## 典型场景汇总
场景 | 日氨产量(t/day) | 开机时间(h) | 设备利用率(%) | 碱性电解槽利用率(%) | PEM电解槽利用率(%) | 合成氨装置利用率(%) | 最优生产时段 | 常规负荷电量(MWh) | 生产负荷电量(MWh) | 总负荷电量(MWh) | 风电电量(MWh) | 光伏电量(MWh) | 新能源发电量(MWh) | 购电量(MWh) | 售电量(MWh) | 新能源自发自用比例(%) | 新能源供电占比(%) | 上网电量比例(%) | 新能源自发自用比例达标 | 新能源供电占比达标 | 上网电量比例达标 | 达标指标数 | 达标状态 | 风电发电成本(¥/day) | 光伏发电成本(¥/day) | 购电成本(¥/day) | 售电收入(¥/day) | 碱性电解槽运维成本(¥/day) | PEM电解槽运维成本(¥/day) | 合成氨装置运维成本(¥/day) | 合成氨装置资本分摊(¥/day) | 日净成本(¥/day) | 净吨氨成本(¥/t) | 求解器 | 求解状态 | MIP间隙 | MIP节点数
典型场景 | 72 | 24 | 100 | 100 | 100 | 100 | 00:00-24:00 | 60.72 | 996 | 1056.72 | 245.048 | 358.4 | 603.448 | 493.9522 | 40.6802 | 86.5174 | 53.2561 | 6.7413 | 是 | 是 | 是 | 3 | 全部达标 | 36757.2 | 43008 | 263313.8943 | 15373.0476 | 48000 | 72000 | 72 | 3287.6712 | 451065.7179 | 6264.8016 | SciPy HiGHS MILP | Optimization terminated successfully. (HiGHS Status 7: Optimal) | 0 | 0
典型场景 | 63 | 21 | 87.5 | 87.5 | 87.5 | 87.5 | 00:00-18:00、21:00-24:00 | 60.72 | 871.5 | 932.22 | 245.048 | 358.4 | 603.448 | 376.0424 | 47.2704 | 84.3332 | 59.6616 | 7.8334 | 是 | 是 | 是 | 3 | 全部达标 | 36757.2 | 43008 | 168703.0708 | 17863.4842 | 42000 | 63000 | 63 | 3287.6712 | 338955.4578 | 5380.2454 | SciPy HiGHS MILP | Optimization terminated successfully. (HiGHS Status 7: Optimal) | 0 | 1
典型场景 | 54 | 18 | 75 | 75 | 75 | 75 | 00:00-17:00、23:00-24:00 | 60.72 | 747 | 807.72 | 245.048 | 358.4 | 603.448 | 264.1404 | 59.8684 | 80.1579 | 67.298 | 9.9211 | 是 | 是 | 是 | 3 | 全部达标 | 36757.2 | 43008 | 100733.796 | 22624.2684 | 36000 | 54000 | 54 | 3287.6712 | 251216.3988 | 4652.1555 | SciPy HiGHS MILP | Optimization terminated successfully. (HiGHS Status 7: Optimal) | 0 | 1
典型场景 | 45 | 15 | 62.5 | 62.5 | 62.5 | 62.5 | 00:00-07:00、08:00-15:00、23:00-24:00 | 60.72 | 622.5 | 683.22 | 245.048 | 358.4 | 603.448 | 227.684 | 147.912 | 50.9777 | 66.6749 | 24.5111 | 否 | 是 | 否 | 1 | 部分达标 | 36757.2 | 43008 | 78590.1786 | 55895.9448 | 30000 | 45000 | 45 | 3287.6712 | 180792.105 | 4017.6023 | SciPy HiGHS MILP | Optimization terminated successfully. (HiGHS Status 7: Optimal) | 0 | 1
典型场景 | 36 | 12 | 50 | 50 | 50 | 50 | 00:00-07:00、11:00-15:00、23:00-24:00 | 60.72 | 498 | 558.72 | 245.048 | 358.4 | 603.448 | 225.3022 | 270.0302 | 10.5042 | 59.6753 | 44.7479 | 否 | 是 | 否 | 1 | 部分达标 | 36757.2 | 43008 | 77143.4733 | 102044.4126 | 24000 | 36000 | 36 | 3287.6712 | 118187.9319 | 3282.9981 | SciPy HiGHS MILP | Optimization terminated successfully. (HiGHS Status 7: Optimal) | 0 | 1

## 典型场景逐时结果
场景 | 日氨产量(t/day) | 时段 | 时段序号(h) | 设备状态 | 常规负荷功率(MW) | 生产负荷功率(MW) | 总负荷功率(MW) | 风电功率(MW) | 光伏功率(MW) | 风光总出力(MW) | 购电功率(MW) | 售电功率(MW) | 购电电价(¥/kWh) | 售电电价(¥/kWh) | 开机边际电网成本(¥/h)
典型场景 | 72 | 0:00-1:00 | 1 | 1 | 1.3698 | 41.5 | 42.8698 | 10.904 | 0 | 10.904 | 31.9658 | 0 | 0.3424 | 0.3779 | 14548.0641
典型场景 | 72 | 1:00-2:00 | 2 | 1 | 1.0998 | 41.5 | 42.5998 | 15.152 | 0 | 15.152 | 27.4478 | 0 | 0.3424 | 0.3779 | 14708.4531
典型场景 | 72 | 2:00-3:00 | 3 | 1 | 0.7998 | 41.5 | 42.2998 | 13.312 | 0 | 13.312 | 28.9878 | 0 | 0.3424 | 0.3779 | 14653.7831
典型场景 | 72 | 3:00-4:00 | 4 | 1 | 0.99 | 41.5 | 42.49 | 15.072 | 0 | 15.072 | 27.418 | 0 | 0.3424 | 0.3779 | 14709.511
典型场景 | 72 | 4:00-5:00 | 5 | 1 | 1.1802 | 41.5 | 42.6802 | 18.724 | 0 | 18.724 | 23.9562 | 0 | 0.3424 | 0.3779 | 14832.4049
典型场景 | 72 | 5:00-6:00 | 6 | 1 | 1.6302 | 41.5 | 43.1302 | 9.628 | 1.28 | 10.908 | 32.2222 | 0 | 0.3424 | 0.3779 | 14538.9619
典型场景 | 72 | 6:00-7:00 | 7 | 1 | 2.5002 | 41.5 | 44.0002 | 22.804 | 7.68 | 30.484 | 13.5162 | 0 | 0.3424 | 0.3779 | 15203.0249
典型场景 | 72 | 7:00-8:00 | 8 | 1 | 3.3702 | 41.5 | 44.8702 | 17.852 | 17.92 | 35.772 | 9.0982 | 0 | 0.6074 | 0.3779 | 17770.8869
典型场景 | 72 | 8:00-9:00 | 9 | 1 | 4.0098 | 41.5 | 45.5098 | 14.328 | 28.8 | 43.128 | 2.3818 | 0 | 0.6074 | 0.3779 | 16229.4731
典型场景 | 72 | 9:00-10:00 | 10 | 1 | 4.2 | 41.5 | 45.7 | 11.904 | 37.12 | 49.024 | 0 | 3.324 | 0.6074 | 0.3779 | 15682.85
典型场景 | 72 | 10:00-11:00 | 11 | 1 | 4.1202 | 41.5 | 45.6202 | 7.736 | 42.88 | 50.616 | 0 | 4.9958 | 0.8024 | 0.3779 | 15682.85
典型场景 | 72 | 11:00-12:00 | 12 | 1 | 3.9 | 41.5 | 45.4 | 8.556 | 44.8 | 53.356 | 0 | 7.956 | 0.8024 | 0.3779 | 15682.85
典型场景 | 72 | 12:00-13:00 | 13 | 1 | 3.2598 | 41.5 | 44.7598 | 14.52 | 46.08 | 60.6 | 0 | 15.8402 | 0.8024 | 0.3779 | 15682.85
典型场景 | 72 | 13:00-14:00 | 14 | 1 | 2.6898 | 41.5 | 44.1898 | 6.708 | 42.88 | 49.588 | 0 | 5.3982 | 0.8024 | 0.3779 | 15682.85
典型场景 | 72 | 14:00-15:00 | 15 | 1 | 3.63 | 41.5 | 45.13 | 11.176 | 37.12 | 48.296 | 0 | 3.166 | 0.8024 | 0.3779 | 15682.85
典型场景 | 72 | 15:00-16:00 | 16 | 1 | 3.8202 | 41.5 | 45.3202 | 10.108 | 28.8 | 38.908 | 6.4122 | 0 | 0.6074 | 0.3779 | 17154.4499
典型场景 | 72 | 16:00-17:00 | 17 | 1 | 3.75 | 41.5 | 45.25 | 6.384 | 17.92 | 24.304 | 20.946 | 0 | 0.6074 | 0.3779 | 20489.957
典型场景 | 72 | 17:00-18:00 | 18 | 1 | 3.1398 | 41.5 | 44.6398 | 6.428 | 5.12 | 11.548 | 33.0918 | 0 | 0.6074 | 0.3779 | 23277.4181
典型场景 | 72 | 18:00-19:00 | 19 | 1 | 2.61 | 41.5 | 44.11 | 5.736 | 0 | 5.736 | 38.374 | 0 | 0.8024 | 0.3779 | 31972.613
典型场景 | 72 | 19:00-20:00 | 20 | 1 | 2.1198 | 41.5 | 43.6198 | 3.752 | 0 | 3.752 | 39.8678 | 0 | 0.8024 | 0.3779 | 32606.7311
典型场景 | 72 | 20:00-21:00 | 21 | 1 | 1.86 | 41.5 | 43.36 | 3.692 | 0 | 3.692 | 39.668 | 0 | 0.8024 | 0.3779 | 32521.916
典型场景 | 72 | 21:00-22:00 | 22 | 1 | 1.6302 | 41.5 | 43.1302 | 4.88 | 0 | 4.88 | 38.2502 | 0 | 0.6074 | 0.3779 | 24461.2709
典型场景 | 72 | 22:00-23:00 | 23 | 1 | 1.56 | 41.5 | 43.06 | 2.5 | 0 | 2.5 | 40.56 | 0 | 0.6074 | 0.3779 | 24991.37
典型场景 | 72 | 23:00-24:00 | 24 | 1 | 1.4802 | 41.5 | 42.9802 | 3.192 | 0 | 3.192 | 39.7882 | 0 | 0.3424 | 0.3779 | 14270.3689
典型场景 | 63 | 0:00-1:00 | 1 | 1 | 1.3698 | 41.5 | 42.8698 | 10.904 | 0 | 10.904 | 31.9658 | 0 | 0.3424 | 0.3779 | 14548.0641
典型场景 | 63 | 1:00-2:00 | 2 | 1 | 1.0998 | 41.5 | 42.5998 | 15.152 | 0 | 15.152 | 27.4478 | 0 | 0.3424 | 0.3779 | 14708.4531
典型场景 | 63 | 2:00-3:00 | 3 | 1 | 0.7998 | 41.5 | 42.2998 | 13.312 | 0 | 13.312 | 28.9878 | 0 | 0.3424 | 0.3779 | 14653.7831
典型场景 | 63 | 3:00-4:00 | 4 | 1 | 0.99 | 41.5 | 42.49 | 15.072 | 0 | 15.072 | 27.418 | 0 | 0.3424 | 0.3779 | 14709.511
典型场景 | 63 | 4:00-5:00 | 5 | 1 | 1.1802 | 41.5 | 42.6802 | 18.724 | 0 | 18.724 | 23.9562 | 0 | 0.3424 | 0.3779 | 14832.4049
典型场景 | 63 | 5:00-6:00 | 6 | 1 | 1.6302 | 41.5 | 43.1302 | 9.628 | 1.28 | 10.908 | 32.2222 | 0 | 0.3424 | 0.3779 | 14538.9619
典型场景 | 63 | 6:00-7:00 | 7 | 1 | 2.5002 | 41.5 | 44.0002 | 22.804 | 7.68 | 30.484 | 13.5162 | 0 | 0.3424 | 0.3779 | 15203.0249
典型场景 | 63 | 7:00-8:00 | 8 | 1 | 3.3702 | 41.5 | 44.8702 | 17.852 | 17.92 | 35.772 | 9.0982 | 0 | 0.6074 | 0.3779 | 17770.8869
典型场景 | 63 | 8:00-9:00 | 9 | 1 | 4.0098 | 41.5 | 45.5098 | 14.328 | 28.8 | 43.128 | 2.3818 | 0 | 0.6074 | 0.3779 | 16229.4731
典型场景 | 63 | 9:00-10:00 | 10 | 1 | 4.2 | 41.5 | 45.7 | 11.904 | 37.12 | 49.024 | 0 | 3.324 | 0.6074 | 0.3779 | 15682.85
典型场景 | 63 | 10:00-11:00 | 11 | 1 | 4.1202 | 41.5 | 45.6202 | 7.736 | 42.88 | 50.616 | 0 | 4.9958 | 0.8024 | 0.3779 | 15682.85
典型场景 | 63 | 11:00-12:00 | 12 | 1 | 3.9 | 41.5 | 45.4 | 8.556 | 44.8 | 53.356 | 0 | 7.956 | 0.8024 | 0.3779 | 15682.85
典型场景 | 63 | 12:00-13:00 | 13 | 1 | 3.2598 | 41.5 | 44.7598 | 14.52 | 46.08 | 60.6 | 0 | 15.8402 | 0.8024 | 0.3779 | 15682.85
典型场景 | 63 | 13:00-14:00 | 14 | 1 | 2.6898 | 41.5 | 44.1898 | 6.708 | 42.88 | 49.588 | 0 | 5.3982 | 0.8024 | 0.3779 | 15682.85
典型场景 | 63 | 14:00-15:00 | 15 | 1 | 3.63 | 41.5 | 45.13 | 11.176 | 37.12 | 48.296 | 0 | 3.166 | 0.8024 | 0.3779 | 15682.85
典型场景 | 63 | 15:00-16:00 | 16 | 1 | 3.8202 | 41.5 | 45.3202 | 10.108 | 28.8 | 38.908 | 6.4122 | 0 | 0.6074 | 0.3779 | 17154.4499
典型场景 | 63 | 16:00-17:00 | 17 | 1 | 3.75 | 41.5 | 45.25 | 6.384 | 17.92 | 24.304 | 20.946 | 0 | 0.6074 | 0.3779 | 20489.957
典型场景 | 63 | 17:00-18:00 | 18 | 1 | 3.1398 | 41.5 | 44.6398 | 6.428 | 5.12 | 11.548 | 33.0918 | 0 | 0.6074 | 0.3779 | 23277.4181
典型场景 | 63 | 18:00-19:00 | 19 | 0 | 2.61 | 0 | 2.61 | 5.736 | 0 | 5.736 | 0 | 3.126 | 0.8024 | 0.3779 | 31972.613
典型场景 | 63 | 19:00-20:00 | 20 | 0 | 2.1198 | 0 | 2.1198 | 3.752 | 0 | 3.752 | 0 | 1.6322 | 0.8024 | 0.3779 | 32606.7311
典型场景 | 63 | 20:00-21:00 | 21 | 0 | 1.86 | 0 | 1.86 | 3.692 | 0 | 3.692 | 0 | 1.832 | 0.8024 | 0.3779 | 32521.916
典型场景 | 63 | 21:00-22:00 | 22 | 1 | 1.6302 | 41.5 | 43.1302 | 4.88 | 0 | 4.88 | 38.2502 | 0 | 0.6074 | 0.3779 | 24461.2709
典型场景 | 63 | 22:00-23:00 | 23 | 1 | 1.56 | 41.5 | 43.06 | 2.5 | 0 | 2.5 | 40.56 | 0 | 0.6074 | 0.3779 | 24991.37
典型场景 | 63 | 23:00-24:00 | 24 | 1 | 1.4802 | 41.5 | 42.9802 | 3.192 | 0 | 3.192 | 39.7882 | 0 | 0.3424 | 0.3779 | 14270.3689
典型场景 | 54 | 0:00-1:00 | 1 | 1 | 1.3698 | 41.5 | 42.8698 | 10.904 | 0 | 10.904 | 31.9658 | 0 | 0.3424 | 0.3779 | 14548.0641
典型场景 | 54 | 1:00-2:00 | 2 | 1 | 1.0998 | 41.5 | 42.5998 | 15.152 | 0 | 15.152 | 27.4478 | 0 | 0.3424 | 0.3779 | 14708.4531
典型场景 | 54 | 2:00-3:00 | 3 | 1 | 0.7998 | 41.5 | 42.2998 | 13.312 | 0 | 13.312 | 28.9878 | 0 | 0.3424 | 0.3779 | 14653.7831
典型场景 | 54 | 3:00-4:00 | 4 | 1 | 0.99 | 41.5 | 42.49 | 15.072 | 0 | 15.072 | 27.418 | 0 | 0.3424 | 0.3779 | 14709.511
典型场景 | 54 | 4:00-5:00 | 5 | 1 | 1.1802 | 41.5 | 42.6802 | 18.724 | 0 | 18.724 | 23.9562 | 0 | 0.3424 | 0.3779 | 14832.4049
典型场景 | 54 | 5:00-6:00 | 6 | 1 | 1.6302 | 41.5 | 43.1302 | 9.628 | 1.28 | 10.908 | 32.2222 | 0 | 0.3424 | 0.3779 | 14538.9619
典型场景 | 54 | 6:00-7:00 | 7 | 1 | 2.5002 | 41.5 | 44.0002 | 22.804 | 7.68 | 30.484 | 13.5162 | 0 | 0.3424 | 0.3779 | 15203.0249
典型场景 | 54 | 7:00-8:00 | 8 | 1 | 3.3702 | 41.5 | 44.8702 | 17.852 | 17.92 | 35.772 | 9.0982 | 0 | 0.6074 | 0.3779 | 17770.8869
典型场景 | 54 | 8:00-9:00 | 9 | 1 | 4.0098 | 41.5 | 45.5098 | 14.328 | 28.8 | 43.128 | 2.3818 | 0 | 0.6074 | 0.3779 | 16229.4731
典型场景 | 54 | 9:00-10:00 | 10 | 1 | 4.2 | 41.5 | 45.7 | 11.904 | 37.12 | 49.024 | 0 | 3.324 | 0.6074 | 0.3779 | 15682.85
典型场景 | 54 | 10:00-11:00 | 11 | 1 | 4.1202 | 41.5 | 45.6202 | 7.736 | 42.88 | 50.616 | 0 | 4.9958 | 0.8024 | 0.3779 | 15682.85
典型场景 | 54 | 11:00-12:00 | 12 | 1 | 3.9 | 41.5 | 45.4 | 8.556 | 44.8 | 53.356 | 0 | 7.956 | 0.8024 | 0.3779 | 15682.85
典型场景 | 54 | 12:00-13:00 | 13 | 1 | 3.2598 | 41.5 | 44.7598 | 14.52 | 46.08 | 60.6 | 0 | 15.8402 | 0.8024 | 0.3779 | 15682.85
典型场景 | 54 | 13:00-14:00 | 14 | 1 | 2.6898 | 41.5 | 44.1898 | 6.708 | 42.88 | 49.588 | 0 | 5.3982 | 0.8024 | 0.3779 | 15682.85
典型场景 | 54 | 14:00-15:00 | 15 | 1 | 3.63 | 41.5 | 45.13 | 11.176 | 37.12 | 48.296 | 0 | 3.166 | 0.8024 | 0.3779 | 15682.85
典型场景 | 54 | 15:00-16:00 | 16 | 1 | 3.8202 | 41.5 | 45.3202 | 10.108 | 28.8 | 38.908 | 6.4122 | 0 | 0.6074 | 0.3779 | 17154.4499
典型场景 | 54 | 16:00-17:00 | 17 | 1 | 3.75 | 41.5 | 45.25 | 6.384 | 17.92 | 24.304 | 20.946 | 0 | 0.6074 | 0.3779 | 20489.957
典型场景 | 54 | 17:00-18:00 | 18 | 0 | 3.1398 | 0 | 3.1398 | 6.428 | 5.12 | 11.548 | 0 | 8.4082 | 0.6074 | 0.3779 | 23277.4181
典型场景 | 54 | 18:00-19:00 | 19 | 0 | 2.61 | 0 | 2.61 | 5.736 | 0 | 5.736 | 0 | 3.126 | 0.8024 | 0.3779 | 31972.613
典型场景 | 54 | 19:00-20:00 | 20 | 0 | 2.1198 | 0 | 2.1198 | 3.752 | 0 | 3.752 | 0 | 1.6322 | 0.8024 | 0.3779 | 32606.7311
典型场景 | 54 | 20:00-21:00 | 21 | 0 | 1.86 | 0 | 1.86 | 3.692 | 0 | 3.692 | 0 | 1.832 | 0.8024 | 0.3779 | 32521.916
典型场景 | 54 | 21:00-22:00 | 22 | 0 | 1.6302 | 0 | 1.6302 | 4.88 | 0 | 4.88 | 0 | 3.2498 | 0.6074 | 0.3779 | 24461.2709
典型场景 | 54 | 22:00-23:00 | 23 | 0 | 1.56 | 0 | 1.56 | 2.5 | 0 | 2.5 | 0 | 0.94 | 0.6074 | 0.3779 | 24991.37
典型场景 | 54 | 23:00-24:00 | 24 | 1 | 1.4802 | 41.5 | 42.9802 | 3.192 | 0 | 3.192 | 39.7882 | 0 | 0.3424 | 0.3779 | 14270.3689
典型场景 | 45 | 0:00-1:00 | 1 | 1 | 1.3698 | 41.5 | 42.8698 | 10.904 | 0 | 10.904 | 31.9658 | 0 | 0.3424 | 0.3779 | 14548.0641
典型场景 | 45 | 1:00-2:00 | 2 | 1 | 1.0998 | 41.5 | 42.5998 | 15.152 | 0 | 15.152 | 27.4478 | 0 | 0.3424 | 0.3779 | 14708.4531
典型场景 | 45 | 2:00-3:00 | 3 | 1 | 0.7998 | 41.5 | 42.2998 | 13.312 | 0 | 13.312 | 28.9878 | 0 | 0.3424 | 0.3779 | 14653.7831
典型场景 | 45 | 3:00-4:00 | 4 | 1 | 0.99 | 41.5 | 42.49 | 15.072 | 0 | 15.072 | 27.418 | 0 | 0.3424 | 0.3779 | 14709.511
典型场景 | 45 | 4:00-5:00 | 5 | 1 | 1.1802 | 41.5 | 42.6802 | 18.724 | 0 | 18.724 | 23.9562 | 0 | 0.3424 | 0.3779 | 14832.4049
典型场景 | 45 | 5:00-6:00 | 6 | 1 | 1.6302 | 41.5 | 43.1302 | 9.628 | 1.28 | 10.908 | 32.2222 | 0 | 0.3424 | 0.3779 | 14538.9619
典型场景 | 45 | 6:00-7:00 | 7 | 1 | 2.5002 | 41.5 | 44.0002 | 22.804 | 7.68 | 30.484 | 13.5162 | 0 | 0.3424 | 0.3779 | 15203.0249
典型场景 | 45 | 7:00-8:00 | 8 | 0 | 3.3702 | 0 | 3.3702 | 17.852 | 17.92 | 35.772 | 0 | 32.4018 | 0.6074 | 0.3779 | 17770.8869
典型场景 | 45 | 8:00-9:00 | 9 | 1 | 4.0098 | 41.5 | 45.5098 | 14.328 | 28.8 | 43.128 | 2.3818 | 0 | 0.6074 | 0.3779 | 16229.4731
典型场景 | 45 | 9:00-10:00 | 10 | 1 | 4.2 | 41.5 | 45.7 | 11.904 | 37.12 | 49.024 | 0 | 3.324 | 0.6074 | 0.3779 | 15682.85
典型场景 | 45 | 10:00-11:00 | 11 | 1 | 4.1202 | 41.5 | 45.6202 | 7.736 | 42.88 | 50.616 | 0 | 4.9958 | 0.8024 | 0.3779 | 15682.85
典型场景 | 45 | 11:00-12:00 | 12 | 1 | 3.9 | 41.5 | 45.4 | 8.556 | 44.8 | 53.356 | 0 | 7.956 | 0.8024 | 0.3779 | 15682.85
典型场景 | 45 | 12:00-13:00 | 13 | 1 | 3.2598 | 41.5 | 44.7598 | 14.52 | 46.08 | 60.6 | 0 | 15.8402 | 0.8024 | 0.3779 | 15682.85
典型场景 | 45 | 13:00-14:00 | 14 | 1 | 2.6898 | 41.5 | 44.1898 | 6.708 | 42.88 | 49.588 | 0 | 5.3982 | 0.8024 | 0.3779 | 15682.85
典型场景 | 45 | 14:00-15:00 | 15 | 1 | 3.63 | 41.5 | 45.13 | 11.176 | 37.12 | 48.296 | 0 | 3.166 | 0.8024 | 0.3779 | 15682.85
典型场景 | 45 | 15:00-16:00 | 16 | 0 | 3.8202 | 0 | 3.8202 | 10.108 | 28.8 | 38.908 | 0 | 35.0878 | 0.6074 | 0.3779 | 17154.4499
典型场景 | 45 | 16:00-17:00 | 17 | 0 | 3.75 | 0 | 3.75 | 6.384 | 17.92 | 24.304 | 0 | 20.554 | 0.6074 | 0.3779 | 20489.957
典型场景 | 45 | 17:00-18:00 | 18 | 0 | 3.1398 | 0 | 3.1398 | 6.428 | 5.12 | 11.548 | 0 | 8.4082 | 0.6074 | 0.3779 | 23277.4181
典型场景 | 45 | 18:00-19:00 | 19 | 0 | 2.61 | 0 | 2.61 | 5.736 | 0 | 5.736 | 0 | 3.126 | 0.8024 | 0.3779 | 31972.613
典型场景 | 45 | 19:00-20:00 | 20 | 0 | 2.1198 | 0 | 2.1198 | 3.752 | 0 | 3.752 | 0 | 1.6322 | 0.8024 | 0.3779 | 32606.7311
典型场景 | 45 | 20:00-21:00 | 21 | 0 | 1.86 | 0 | 1.86 | 3.692 | 0 | 3.692 | 0 | 1.832 | 0.8024 | 0.3779 | 32521.916
典型场景 | 45 | 21:00-22:00 | 22 | 0 | 1.6302 | 0 | 1.6302 | 4.88 | 0 | 4.88 | 0 | 3.2498 | 0.6074 | 0.3779 | 24461.2709
典型场景 | 45 | 22:00-23:00 | 23 | 0 | 1.56 | 0 | 1.56 | 2.5 | 0 | 2.5 | 0 | 0.94 | 0.6074 | 0.3779 | 24991.37
典型场景 | 45 | 23:00-24:00 | 24 | 1 | 1.4802 | 41.5 | 42.9802 | 3.192 | 0 | 3.192 | 39.7882 | 0 | 0.3424 | 0.3779 | 14270.3689
典型场景 | 36 | 0:00-1:00 | 1 | 1 | 1.3698 | 41.5 | 42.8698 | 10.904 | 0 | 10.904 | 31.9658 | 0 | 0.3424 | 0.3779 | 14548.0641
典型场景 | 36 | 1:00-2:00 | 2 | 1 | 1.0998 | 41.5 | 42.5998 | 15.152 | 0 | 15.152 | 27.4478 | 0 | 0.3424 | 0.3779 | 14708.4531
典型场景 | 36 | 2:00-3:00 | 3 | 1 | 0.7998 | 41.5 | 42.2998 | 13.312 | 0 | 13.312 | 28.9878 | 0 | 0.3424 | 0.3779 | 14653.7831
典型场景 | 36 | 3:00-4:00 | 4 | 1 | 0.99 | 41.5 | 42.49 | 15.072 | 0 | 15.072 | 27.418 | 0 | 0.3424 | 0.3779 | 14709.511
典型场景 | 36 | 4:00-5:00 | 5 | 1 | 1.1802 | 41.5 | 42.6802 | 18.724 | 0 | 18.724 | 23.9562 | 0 | 0.3424 | 0.3779 | 14832.4049
典型场景 | 36 | 5:00-6:00 | 6 | 1 | 1.6302 | 41.5 | 43.1302 | 9.628 | 1.28 | 10.908 | 32.2222 | 0 | 0.3424 | 0.3779 | 14538.9619
典型场景 | 36 | 6:00-7:00 | 7 | 1 | 2.5002 | 41.5 | 44.0002 | 22.804 | 7.68 | 30.484 | 13.5162 | 0 | 0.3424 | 0.3779 | 15203.0249
典型场景 | 36 | 7:00-8:00 | 8 | 0 | 3.3702 | 0 | 3.3702 | 17.852 | 17.92 | 35.772 | 0 | 32.4018 | 0.6074 | 0.3779 | 17770.8869
典型场景 | 36 | 8:00-9:00 | 9 | 0 | 4.0098 | 0 | 4.0098 | 14.328 | 28.8 | 43.128 | 0 | 39.1182 | 0.6074 | 0.3779 | 16229.4731
典型场景 | 36 | 9:00-10:00 | 10 | 0 | 4.2 | 0 | 4.2 | 11.904 | 37.12 | 49.024 | 0 | 44.824 | 0.6074 | 0.3779 | 15682.85
典型场景 | 36 | 10:00-11:00 | 11 | 0 | 4.1202 | 0 | 4.1202 | 7.736 | 42.88 | 50.616 | 0 | 46.4958 | 0.8024 | 0.3779 | 15682.85
典型场景 | 36 | 11:00-12:00 | 12 | 1 | 3.9 | 41.5 | 45.4 | 8.556 | 44.8 | 53.356 | 0 | 7.956 | 0.8024 | 0.3779 | 15682.85
典型场景 | 36 | 12:00-13:00 | 13 | 1 | 3.2598 | 41.5 | 44.7598 | 14.52 | 46.08 | 60.6 | 0 | 15.8402 | 0.8024 | 0.3779 | 15682.85
典型场景 | 36 | 13:00-14:00 | 14 | 1 | 2.6898 | 41.5 | 44.1898 | 6.708 | 42.88 | 49.588 | 0 | 5.3982 | 0.8024 | 0.3779 | 15682.85
典型场景 | 36 | 14:00-15:00 | 15 | 1 | 3.63 | 41.5 | 45.13 | 11.176 | 37.12 | 48.296 | 0 | 3.166 | 0.8024 | 0.3779 | 15682.85
典型场景 | 36 | 15:00-16:00 | 16 | 0 | 3.8202 | 0 | 3.8202 | 10.108 | 28.8 | 38.908 | 0 | 35.0878 | 0.6074 | 0.3779 | 17154.4499
典型场景 | 36 | 16:00-17:00 | 17 | 0 | 3.75 | 0 | 3.75 | 6.384 | 17.92 | 24.304 | 0 | 20.554 | 0.6074 | 0.3779 | 20489.957
典型场景 | 36 | 17:00-18:00 | 18 | 0 | 3.1398 | 0 | 3.1398 | 6.428 | 5.12 | 11.548 | 0 | 8.4082 | 0.6074 | 0.3779 | 23277.4181
典型场景 | 36 | 18:00-19:00 | 19 | 0 | 2.61 | 0 | 2.61 | 5.736 | 0 | 5.736 | 0 | 3.126 | 0.8024 | 0.3779 | 31972.613
典型场景 | 36 | 19:00-20:00 | 20 | 0 | 2.1198 | 0 | 2.1198 | 3.752 | 0 | 3.752 | 0 | 1.6322 | 0.8024 | 0.3779 | 32606.7311
典型场景 | 36 | 20:00-21:00 | 21 | 0 | 1.86 | 0 | 1.86 | 3.692 | 0 | 3.692 | 0 | 1.832 | 0.8024 | 0.3779 | 32521.916
典型场景 | 36 | 21:00-22:00 | 22 | 0 | 1.6302 | 0 | 1.6302 | 4.88 | 0 | 4.88 | 0 | 3.2498 | 0.6074 | 0.3779 | 24461.2709
典型场景 | 36 | 22:00-23:00 | 23 | 0 | 1.56 | 0 | 1.56 | 2.5 | 0 | 2.5 | 0 | 0.94 | 0.6074 | 0.3779 | 24991.37
典型场景 | 36 | 23:00-24:00 | 24 | 1 | 1.4802 | 41.5 | 42.9802 | 3.192 | 0 | 3.192 | 39.7882 | 0 | 0.3424 | 0.3779 | 14270.3689

## 全部场景汇总
场景 | 日氨产量(t/day) | 开机时间(h) | 设备利用率(%) | 碱性电解槽利用率(%) | PEM电解槽利用率(%) | 合成氨装置利用率(%) | 最优生产时段 | 常规负荷电量(MWh) | 生产负荷电量(MWh) | 总负荷电量(MWh) | 风电电量(MWh) | 光伏电量(MWh) | 新能源发电量(MWh) | 购电量(MWh) | 售电量(MWh) | 新能源自发自用比例(%) | 新能源供电占比(%) | 上网电量比例(%) | 新能源自发自用比例达标 | 新能源供电占比达标 | 上网电量比例达标 | 达标指标数 | 达标状态 | 风电发电成本(¥/day) | 光伏发电成本(¥/day) | 购电成本(¥/day) | 售电收入(¥/day) | 碱性电解槽运维成本(¥/day) | PEM电解槽运维成本(¥/day) | 合成氨装置运维成本(¥/day) | 合成氨装置资本分摊(¥/day) | 日净成本(¥/day) | 净吨氨成本(¥/t) | 求解器 | 求解状态 | MIP间隙 | MIP节点数 | 风电场景 | 光伏场景
风电1-光伏1 | 72 | 24 | 100 | 100 | 100 | 100 | 00:00-24:00 | 60.72 | 996 | 1056.72 | 252.324 | 509.44 | 761.764 | 430.28 | 135.324 | 64.4709 | 59.2816 | 17.7646 | 是 | 是 | 是 | 3 | 全部达标 | 37848.6 | 61132.8 | 219763.86 | 51138.9396 | 48000 | 72000 | 72 | 3287.6712 | 390965.9916 | 5430.0832 | SciPy HiGHS MILP | Optimization terminated successfully. (HiGHS Status 7: Optimal) | 0 | 0 | 1 | 1
风电1-光伏1 | 63 | 21 | 87.5 | 87.5 | 87.5 | 87.5 | 00:00-18:00、21:00-24:00 | 60.72 | 871.5 | 932.22 | 252.324 | 509.44 | 761.764 | 326.6262 | 156.1702 | 58.9977 | 64.9625 | 20.5011 | 否 | 是 | 否 | 1 | 部分达标 | 37848.6 | 61132.8 | 136592.0509 | 59016.7186 | 42000 | 63000 | 63 | 3287.6712 | 284907.4035 | 4522.3397 | SciPy HiGHS MILP | Optimization terminated successfully. (HiGHS Status 7: Optimal) | 0 | 1 | 1 | 1
风电1-光伏1 | 54 | 18 | 75 | 75 | 75 | 75 | 00:00-17:00、23:00-24:00 | 60.72 | 747 | 807.72 | 252.324 | 509.44 | 761.764 | 235.0722 | 189.1162 | 50.3478 | 70.8968 | 24.8261 | 否 | 是 | 否 | 1 | 部分达标 | 37848.6 | 61132.8 | 80982.1513 | 71467.012 | 36000 | 54000 | 54 | 3287.6712 | 201838.2105 | 3737.7446 | SciPy HiGHS MILP | Optimization terminated successfully. (HiGHS Status 7: Optimal) | 0 | 1 | 1 | 1
风电1-光伏1 | 45 | 15 | 62.5 | 62.5 | 62.5 | 62.5 | 00:00-07:00、09:00-16:00、23:00-24:00 | 60.72 | 622.5 | 683.22 | 252.324 | 509.44 | 761.764 | 233.2102 | 311.7542 | 18.1494 | 65.866 | 40.9253 | 否 | 是 | 否 | 1 | 部分达标 | 37848.6 | 61132.8 | 79851.1725 | 117811.9122 | 30000 | 45000 | 45 | 3287.6712 | 139353.3315 | 3096.7407 | SciPy HiGHS MILP | Optimization terminated successfully. (HiGHS Status 7: Optimal) | 0 | 1 | 1 | 1
风电1-光伏1 | 36 | 12 | 50 | 50 | 50 | 50 | 00:00-07:00、12:00-16:00、23:00-24:00 | 60.72 | 498 | 558.72 | 252.324 | 509.44 | 761.764 | 233.2102 | 436.2542 | -14.5379 | 58.2599 | 57.2689 | 否 | 是 | 否 | 1 | 部分达标 | 37848.6 | 61132.8 | 79851.1725 | 164860.4622 | 24000 | 36000 | 36 | 3287.6712 | 77295.7815 | 2147.105 | SciPy HiGHS MILP | Optimization terminated successfully. (HiGHS Status 7: Optimal) | 0 | 1 | 1 | 1
风电1-光伏2 | 72 | 24 | 100 | 100 | 100 | 100 | 00:00-24:00 | 60.72 | 996 | 1056.72 | 252.324 | 250.88 | 503.204 | 560.9662 | 7.4502 | 97.0389 | 46.9144 | 1.4806 | 是 | 是 | 是 | 3 | 全部达标 | 37848.6 | 30105.6 | 301293.8279 | 2815.4306 | 48000 | 72000 | 72 | 3287.6712 | 489792.2685 | 6802.6704 | SciPy HiGHS MILP | Optimization terminated successfully. (HiGHS Status 7: Optimal) | 0 | 0 | 1 | 2
风电1-光伏2 | 63 | 21 | 87.5 | 87.5 | 87.5 | 87.5 | 00:00-18:00、21:00-24:00 | 60.72 | 871.5 | 932.22 | 252.324 | 250.88 | 503.204 | 448.9924 | 19.9764 | 92.0603 | 51.8362 | 3.9698 | 是 | 是 | 是 | 3 | 全部达标 | 37848.6 | 30105.6 | 211446.0508 | 7549.0816 | 42000 | 63000 | 63 | 3287.6712 | 380201.8404 | 6034.9498 | SciPy HiGHS MILP | Optimization terminated successfully. (HiGHS Status 7: Optimal) | 0 | 1 | 1 | 2
风电1-光伏2 | 54 | 18 | 75 | 75 | 75 | 75 | 00:00-17:00、23:00-24:00 | 60.72 | 747 | 807.72 | 252.324 | 250.88 | 503.204 | 342.7184 | 38.2024 | 84.8163 | 57.5697 | 7.5918 | 是 | 是 | 是 | 3 | 全部达标 | 37848.6 | 30105.6 | 146895.2232 | 14436.687 | 36000 | 54000 | 54 | 3287.6712 | 293754.4074 | 5439.8964 | SciPy HiGHS MILP | Optimization terminated successfully. (HiGHS Status 7: Optimal) | 0 | 1 | 1 | 2
风电1-光伏2 | 45 | 15 | 62.5 | 62.5 | 62.5 | 62.5 | 00:00-07:00、09:00-10:00、11:00-17:00、23:00-24:00 | 60.72 | 622.5 | 683.22 | 252.324 | 250.88 | 503.204 | 298.3182 | 118.3022 | 52.9804 | 56.3364 | 23.5098 | 否 | 是 | 否 | 1 | 部分达标 | 37848.6 | 30105.6 | 118219.0827 | 44706.4014 | 30000 | 45000 | 45 | 3287.6712 | 219799.5525 | 4884.4345 | SciPy HiGHS MILP | Optimization terminated successfully. (HiGHS Status 7: Optimal) | 0 | 1 | 1 | 2
风电1-光伏2 | 36 | 12 | 50 | 50 | 50 | 50 | 00:00-07:00、11:00-14:00、15:00-16:00、23:00-24:00 | 60.72 | 498 | 558.72 | 252.324 | 250.88 | 503.204 | 262.5022 | 206.9862 | 17.7327 | 53.0172 | 41.1337 | 否 | 是 | 否 | 1 | 部分达标 | 37848.6 | 30105.6 | 95212.1543 | 78220.085 | 24000 | 36000 | 36 | 3287.6712 | 148269.9405 | 4118.6095 | SciPy HiGHS MILP | Optimization terminated successfully. (HiGHS Status 7: Optimal) | 0 | 1 | 1 | 2
风电1-光伏3 | 72 | 24 | 100 | 100 | 100 | 100 | 00:00-24:00 | 60.72 | 996 | 1056.72 | 252.324 | 85.12 | 337.444 | 719.276 | 0 | 100 | 31.9332 | 0 | 是 | 是 | 是 | 3 | 全部达标 | 37848.6 | 10214.4 | 416340.8114 | 0 | 48000 | 72000 | 72 | 3287.6712 | 587763.4826 | 8163.3817 | SciPy HiGHS MILP | Optimization terminated successfully. (HiGHS Status 7: Optimal) | 0 | 0 | 1 | 3
风电1-光伏3 | 63 | 21 | 87.5 | 87.5 | 87.5 | 87.5 | 00:00-18:00、21:00-24:00 | 60.72 | 871.5 | 932.22 | 252.324 | 85.12 | 337.444 | 605.3822 | 10.6062 | 93.7138 | 35.0602 | 3.1431 | 是 | 是 | 是 | 3 | 全部达标 | 37848.6 | 10214.4 | 324952.4263 | 4008.083 | 42000 | 63000 | 63 | 3287.6712 | 477358.0145 | 7577.1113 | SciPy HiGHS MILP | Optimization terminated successfully. (HiGHS Status 7: Optimal) | 0 | 1 | 1 | 3
风电1-光伏3 | 54 | 18 | 75 | 75 | 75 | 75 | 00:00-10:00、12:00-14:00、15:00-18:00、21:00-24:00 | 60.72 | 747 | 807.72 | 252.324 | 85.12 | 337.444 | 526.3 | 56.024 | 66.7951 | 34.8413 | 16.6025 | 是 | 是 | 是 | 3 | 全部达标 | 37848.6 | 10214.4 | 261496.869 | 21171.4696 | 36000 | 54000 | 54 | 3287.6712 | 381730.0706 | 7069.0754 | SciPy HiGHS MILP | Optimization terminated successfully. (HiGHS Status 7: Optimal) | 0 | 1 | 1 | 3
风电1-光伏3 | 45 | 15 | 62.5 | 62.5 | 62.5 | 62.5 | 00:00-10:00、13:00-14:00、15:00-18:00、23:00-24:00 | 60.72 | 622.5 | 683.22 | 252.324 | 85.12 | 337.444 | 426.558 | 80.782 | 52.1212 | 37.5665 | 23.9394 | 否 | 是 | 否 | 1 | 部分达标 | 37848.6 | 10214.4 | 196599.4372 | 30527.5178 | 30000 | 45000 | 45 | 3287.6712 | 292467.5906 | 6499.2798 | SciPy HiGHS MILP | Optimization terminated successfully. (HiGHS Status 7: Optimal) | 0 | 1 | 1 | 3
风电1-光伏3 | 36 | 12 | 50 | 50 | 50 | 50 | 00:00-10:00、15:00-16:00、23:00-24:00 | 60.72 | 498 | 558.72 | 252.324 | 85.12 | 337.444 | 345.8904 | 124.6144 | 26.1422 | 38.0924 | 36.9289 | 否 | 是 | 否 | 1 | 部分达标 | 37848.6 | 10214.4 | 144561.926 | 47091.7818 | 24000 | 36000 | 36 | 3287.6712 | 208856.8154 | 5801.5782 | SciPy HiGHS MILP | Optimization terminated successfully. (HiGHS Status 7: Optimal) | 0 | 1 | 1 | 3
风电1-光伏4 | 72 | 24 | 100 | 100 | 100 | 100 | 00:00-24:00 | 60.72 | 996 | 1056.72 | 252.324 | 20.48 | 272.804 | 783.916 | 0 | 100 | 25.8161 | 0 | 是 | 否 | 是 | 2 | 部分达标 | 37848.6 | 2457.6 | 463590.3474 | 0 | 48000 | 72000 | 72 | 3287.6712 | 627256.2186 | 8711.8919 | SciPy HiGHS MILP | Optimization terminated successfully. (HiGHS Status 7: Optimal) | 0 | 0 | 1 | 4
风电1-光伏4 | 63 | 21 | 87.5 | 87.5 | 87.5 | 87.5 | 00:00-18:00、21:00-24:00 | 60.72 | 871.5 | 932.22 | 252.324 | 20.48 | 272.804 | 668.7422 | 9.3262 | 93.1627 | 28.2635 | 3.4186 | 是 | 否 | 是 | 2 | 部分达标 | 37848.6 | 2457.6 | 371174.8903 | 3524.371 | 42000 | 63000 | 63 | 3287.6712 | 516307.3905 | 8195.3554 | SciPy HiGHS MILP | Optimization terminated successfully. (HiGHS Status 7: Optimal) | 0 | 1 | 1 | 4
风电1-光伏4 | 54 | 18 | 75 | 75 | 75 | 75 | 00:00-10:00、12:00-14:00、15:00-18:00、21:00-24:00 | 60.72 | 747 | 807.72 | 252.324 | 20.48 | 272.804 | 565.34 | 30.424 | 77.6953 | 30.0079 | 11.1523 | 是 | 是 | 是 | 3 | 全部达标 | 37848.6 | 2457.6 | 288204.965 | 11497.2296 | 36000 | 54000 | 54 | 3287.6712 | 410355.6066 | 7599.1779 | SciPy HiGHS MILP | Optimization terminated successfully. (HiGHS Status 7: Optimal) | 0 | 1 | 1 | 4
风电1-光伏4 | 45 | 15 | 62.5 | 62.5 | 62.5 | 62.5 | 00:00-10:00、15:00-18:00、22:00-24:00 | 60.72 | 622.5 | 683.22 | 252.324 | 20.48 | 272.804 | 472.8282 | 62.4122 | 54.2439 | 30.7942 | 22.878 | 否 | 是 | 否 | 1 | 部分达标 | 37848.6 | 2457.6 | 221663.9457 | 23585.5704 | 30000 | 45000 | 45 | 3287.6712 | 316717.2465 | 7038.161 | SciPy HiGHS MILP | Optimization terminated successfully. (HiGHS Status 7: Optimal) | 0 | 1 | 1 | 4
风电1-光伏4 | 36 | 12 | 50 | 50 | 50 | 50 | 00:00-10:00、15:00-16:00、23:00-24:00 | 60.72 | 498 | 558.72 | 252.324 | 20.48 | 272.804 | 361.2504 | 75.3344 | 44.7703 | 35.3432 | 27.6148 | 否 | 是 | 否 | 1 | 部分达标 | 37848.6 | 2457.6 | 153891.59 | 28468.8698 | 24000 | 36000 | 36 | 3287.6712 | 229052.5914 | 6362.572 | SciPy HiGHS MILP | Optimization terminated successfully. (HiGHS Status 7: Optimal) | 0 | 1 | 1 | 4
风电2-光伏1 | 72 | 24 | 100 | 100 | 100 | 100 | 00:00-24:00 | 60.72 | 996 | 1056.72 | 149.464 | 509.44 | 658.904 | 487.428 | 89.612 | 72.7997 | 53.8735 | 13.6002 | 是 | 是 | 是 | 3 | 全部达标 | 22419.6 | 61132.8 | 247139.6152 | 33864.3748 | 48000 | 72000 | 72 | 3287.6712 | 420187.3116 | 5835.9349 | SciPy HiGHS MILP | Optimization terminated successfully. (HiGHS Status 7: Optimal) | 0 | 0 | 2 | 1
风电2-光伏1 | 63 | 21 | 87.5 | 87.5 | 87.5 | 87.5 | 00:00-18:00、21:00-24:00 | 60.72 | 871.5 | 932.22 | 149.464 | 509.44 | 658.904 | 380.7502 | 107.4342 | 67.39 | 59.1566 | 16.305 | 是 | 是 | 是 | 3 | 全部达标 | 22419.6 | 61132.8 | 161541.3485 | 40599.3842 | 42000 | 63000 | 63 | 3287.6712 | 312845.0355 | 4965.7942 | SciPy HiGHS MILP | Optimization terminated successfully. (HiGHS Status 7: Optimal) | 0 | 1 | 2 | 1
风电2-光伏1 | 54 | 18 | 75 | 75 | 75 | 75 | 00:00-17:00、23:00-24:00 | 60.72 | 747 | 807.72 | 149.464 | 509.44 | 658.904 | 284.6024 | 135.7864 | 58.7842 | 64.7647 | 20.6079 | 否 | 是 | 否 | 1 | 部分达标 | 22419.6 | 61132.8 | 103141.1748 | 51313.6806 | 36000 | 54000 | 54 | 3287.6712 | 228721.5654 | 4235.5845 | SciPy HiGHS MILP | Optimization terminated successfully. (HiGHS Status 7: Optimal) | 0 | 0 | 2 | 1
风电2-光伏1 | 45 | 15 | 62.5 | 62.5 | 62.5 | 62.5 | 00:00-07:00、09:00-16:00、23:00-24:00 | 60.72 | 622.5 | 683.22 | 149.464 | 509.44 | 658.904 | 263.2564 | 238.9404 | 27.4734 | 61.4683 | 36.2633 | 否 | 是 | 否 | 1 | 部分达标 | 22419.6 | 61132.8 | 90175.6144 | 90295.5772 | 30000 | 45000 | 45 | 3287.6712 | 161765.1084 | 3594.7802 | SciPy HiGHS MILP | Optimization terminated successfully. (HiGHS Status 7: Optimal) | 2.4261e-13 | 1 | 2 | 1
风电2-光伏1 | 36 | 12 | 50 | 50 | 50 | 50 | 00:00-07:00、12:00-16:00、23:00-24:00 | 60.72 | 498 | 558.72 | 149.464 | 509.44 | 658.904 | 263.2564 | 363.4404 | -10.3166 | 52.8822 | 55.1583 | 否 | 是 | 否 | 1 | 部分达标 | 22419.6 | 61132.8 | 90175.6144 | 137344.1272 | 24000 | 36000 | 36 | 3287.6712 | 99707.5584 | 2769.6544 | SciPy HiGHS MILP | Optimization terminated successfully. (HiGHS Status 7: Optimal) | 1.0798e-15 | 1 | 2 | 1
风电2-光伏2 | 72 | 24 | 100 | 100 | 100 | 100 | 00:00-24:00 | 60.72 | 996 | 1056.72 | 149.464 | 250.88 | 400.344 | 656.376 | 0 | 100 | 37.8855 | 0 | 是 | 是 | 是 | 3 | 全部达标 | 22419.6 | 30105.6 | 354449.8314 | 0 | 48000 | 72000 | 72 | 3287.6712 | 530334.7026 | 7365.7598 | SciPy HiGHS MILP | Optimization terminated successfully. (HiGHS Status 7: Optimal) | 0 | 0 | 2 | 2
风电2-光伏2 | 63 | 21 | 87.5 | 87.5 | 87.5 | 87.5 | 00:00-18:00、21:00-24:00 | 60.72 | 871.5 | 932.22 | 149.464 | 250.88 | 400.344 | 541.3782 | 9.5022 | 95.253 | 41.9259 | 2.3735 | 是 | 是 | 是 | 3 | 全部达标 | 22419.6 | 30105.6 | 262175.5967 | 3590.8814 | 42000 | 63000 | 63 | 3287.6712 | 419460.5865 | 6658.1045 | SciPy HiGHS MILP | Optimization terminated successfully. (HiGHS Status 7: Optimal) | 0 | 1 | 2 | 2
风电2-光伏2 | 54 | 18 | 75 | 75 | 75 | 75 | 00:00-07:00、08:00-18:00、23:00-24:00 | 60.72 | 747 | 807.72 | 149.464 | 250.88 | 400.344 | 424.912 | 17.536 | 91.2395 | 47.3937 | 4.3802 | 是 | 是 | 是 | 3 | 全部达标 | 22419.6 | 30105.6 | 191434.0268 | 6626.8544 | 36000 | 54000 | 54 | 3287.6712 | 330674.0436 | 6123.5934 | SciPy HiGHS MILP | Optimization terminated successfully. (HiGHS Status 7: Optimal) | 0 | 1 | 2 | 2
风电2-光伏2 | 45 | 15 | 62.5 | 62.5 | 62.5 | 62.5 | 00:00-07:00、09:00-10:00、11:00-17:00、23:00-24:00 | 60.72 | 622.5 | 683.22 | 149.464 | 250.88 | 400.344 | 351.2742 | 68.3982 | 65.8303 | 48.5855 | 17.0849 | 是 | 是 | 是 | 3 | 全部达标 | 22419.6 | 30105.6 | 143718.2081 | 25847.6798 | 30000 | 45000 | 45 | 3287.6712 | 248728.3995 | 5527.2978 | SciPy HiGHS MILP | Optimization terminated successfully. (HiGHS Status 7: Optimal) | 0 | 1 | 2 | 2
风电2-光伏2 | 36 | 12 | 50 | 50 | 50 | 50 | 00:00-07:00、12:00-16:00、23:00-24:00 | 60.72 | 498 | 558.72 | 149.464 | 250.88 | 400.344 | 298.4522 | 140.0762 | 30.0221 | 46.5829 | 34.989 | 否 | 是 | 否 | 1 | 部分达标 | 22419.6 | 30105.6 | 109733.2653 | 52934.796 | 24000 | 36000 | 36 | 3287.6712 | 172647.3405 | 4795.7595 | SciPy HiGHS MILP | Optimization terminated successfully. (HiGHS Status 7: Optimal) | 0 | 1 | 2 | 2
风电2-光伏3 | 72 | 24 | 100 | 100 | 100 | 100 | 00:00-24:00 | 60.72 | 996 | 1056.72 | 149.464 | 85.12 | 234.584 | 822.136 | 0 | 100 | 22.1993 | 0 | 是 | 否 | 是 | 2 | 部分达标 | 22419.6 | 10214.4 | 475474.8554 | 0 | 48000 | 72000 | 72 | 3287.6712 | 631468.5266 | 8770.3962 | SciPy HiGHS MILP | Optimization terminated successfully. (HiGHS Status 7: Optimal) | 0 | 0 | 2 | 3
风电2-光伏3 | 63 | 21 | 87.5 | 87.5 | 87.5 | 87.5 | 00:00-18:00、21:00-24:00 | 60.72 | 871.5 | 932.22 | 149.464 | 85.12 | 234.584 | 705.2182 | 7.5822 | 93.5356 | 24.3507 | 3.2322 | 是 | 否 | 是 | 2 | 部分达标 | 22419.6 | 10214.4 | 381660.0127 | 2865.3134 | 42000 | 63000 | 63 | 3287.6712 | 519779.3705 | 8250.4662 | SciPy HiGHS MILP | Optimization terminated successfully. (HiGHS Status 7: Optimal) | 0 | 0 | 2 | 3
风电2-光伏3 | 54 | 18 | 75 | 75 | 75 | 75 | 00:00-10:00、13:00-18:00、21:00-24:00 | 60.72 | 747 | 807.72 | 149.464 | 85.12 | 234.584 | 616.5142 | 43.3782 | 63.0169 | 23.6723 | 18.4915 | 是 | 否 | 是 | 2 | 部分达标 | 22419.6 | 10214.4 | 310483.9231 | 16392.6218 | 36000 | 54000 | 54 | 3287.6712 | 420066.9725 | 7779.018 | SciPy HiGHS MILP | Optimization terminated successfully. (HiGHS Status 7: Optimal) | 0 | 0 | 2 | 3
风电2-光伏3 | 45 | 15 | 62.5 | 62.5 | 62.5 | 62.5 | 00:00-10:00、15:00-18:00、22:00-24:00 | 60.72 | 622.5 | 683.22 | 149.464 | 85.12 | 234.584 | 526.4464 | 77.8104 | 33.6609 | 22.9463 | 33.1695 | 否 | 否 | 否 | 0 | 全部不达标 | 22419.6 | 10214.4 | 246306.0204 | 29404.5502 | 30000 | 45000 | 45 | 3287.6712 | 327868.1414 | 7285.9587 | SciPy HiGHS MILP | Optimization terminated successfully. (HiGHS Status 7: Optimal) | 0 | 0 | 2 | 3
风电2-光伏3 | 36 | 12 | 50 | 50 | 50 | 50 | 00:00-07:00、09:00-10:00、15:00-18:00、23:00-24:00 | 60.72 | 498 | 558.72 | 149.464 | 85.12 | 234.584 | 411.9984 | 87.8624 | 25.0909 | 26.2603 | 37.4546 | 否 | 否 | 否 | 0 | 全部不达标 | 22419.6 | 10214.4 | 176790.3052 | 33203.201 | 24000 | 36000 | 36 | 3287.6712 | 239544.7754 | 6654.0215 | SciPy HiGHS MILP | Optimization terminated successfully. (HiGHS Status 7: Optimal) | 0 | 0 | 2 | 3
风电2-光伏4 | 72 | 24 | 100 | 100 | 100 | 100 | 00:00-24:00 | 60.72 | 996 | 1056.72 | 149.464 | 20.48 | 169.944 | 886.776 | 0 | 100 | 16.0822 | 0 | 是 | 否 | 是 | 2 | 部分达标 | 22419.6 | 2457.6 | 522724.3914 | 0 | 48000 | 72000 | 72 | 3287.6712 | 670961.2626 | 9318.9064 | SciPy HiGHS MILP | Optimization terminated successfully. (HiGHS Status 7: Optimal) | 0 | 0 | 2 | 4
风电2-光伏4 | 63 | 21 | 87.5 | 87.5 | 87.5 | 87.5 | 00:00-10:00、12:00-20:00、21:00-24:00 | 60.72 | 871.5 | 932.22 | 149.464 | 20.48 | 169.944 | 765.6318 | 3.3558 | 96.0507 | 17.8701 | 1.9747 | 是 | 否 | 是 | 2 | 部分达标 | 22419.6 | 2457.6 | 425518.2853 | 1268.1568 | 42000 | 63000 | 63 | 3287.6712 | 557477.9997 | 8848.8571 | SciPy HiGHS MILP | Optimization terminated successfully. (HiGHS Status 7: Optimal) | 0 | 1 | 2 | 4
风电2-光伏4 | 54 | 18 | 75 | 75 | 75 | 75 | 00:00-10:00、13:00-18:00、21:00-24:00 | 60.72 | 747 | 807.72 | 149.464 | 20.48 | 169.944 | 652.9942 | 15.2182 | 82.0903 | 19.1559 | 8.9548 | 是 | 否 | 是 | 2 | 部分达标 | 22419.6 | 2457.6 | 335137.8751 | 5750.9578 | 36000 | 54000 | 54 | 3287.6712 | 447605.7885 | 8288.9961 | SciPy HiGHS MILP | Optimization terminated successfully. (HiGHS Status 7: Optimal) | 0 | 1 | 2 | 4
风电2-光伏4 | 45 | 15 | 62.5 | 62.5 | 62.5 | 62.5 | 00:00-10:00、15:00-18:00、22:00-24:00 | 60.72 | 622.5 | 683.22 | 149.464 | 20.48 | 169.944 | 550.1264 | 36.8504 | 56.6323 | 19.4803 | 21.6838 | 否 | 否 | 否 | 0 | 全部不达标 | 22419.6 | 2457.6 | 260689.2524 | 13925.7662 | 30000 | 45000 | 45 | 3287.6712 | 349973.3574 | 7777.1857 | SciPy HiGHS MILP | Optimization terminated successfully. (HiGHS Status 7: Optimal) | 0 | 1 | 2 | 4
风电2-光伏4 | 36 | 12 | 50 | 50 | 50 | 50 | 00:00-08:00、15:00-18:00、23:00-24:00 | 60.72 | 498 | 558.72 | 149.464 | 20.48 | 169.944 | 427.5886 | 38.8126 | 54.3231 | 23.47 | 22.8385 | 否 | 否 | 否 | 0 | 全部不达标 | 22419.6 | 2457.6 | 186259.7926 | 14667.2815 | 24000 | 36000 | 36 | 3287.6712 | 259793.3823 | 7216.4828 | SciPy HiGHS MILP | Optimization terminated successfully. (HiGHS Status 7: Optimal) | 0 | 0 | 2 | 4
风电3-光伏1 | 72 | 24 | 100 | 100 | 100 | 100 | 00:00-24:00 | 60.72 | 996 | 1056.72 | 271.4 | 509.44 | 780.84 | 402.2482 | 126.3682 | 67.6328 | 61.9343 | 16.1836 | 是 | 是 | 是 | 3 | 全部达标 | 40710 | 61132.8 | 202880.1047 | 47754.5428 | 48000 | 72000 | 72 | 3287.6712 | 380328.0331 | 5282.3338 | SciPy HiGHS MILP | Optimization terminated successfully. (HiGHS Status 7: Optimal) | 0 | 0 | 3 | 1
风电3-光伏1 | 63 | 21 | 87.5 | 87.5 | 87.5 | 87.5 | 00:00-18:00、21:00-24:00 | 60.72 | 871.5 | 932.22 | 271.4 | 509.44 | 780.84 | 311.2944 | 159.9144 | 59.0404 | 66.6072 | 20.4798 | 否 | 是 | 否 | 1 | 部分达标 | 40710 | 61132.8 | 129898.7756 | 60431.6518 | 42000 | 63000 | 63 | 3287.6712 | 279660.595 | 4439.0571 | SciPy HiGHS MILP | Optimization terminated successfully. (HiGHS Status 7: Optimal) | 0 | 1 | 3 | 1
风电3-光伏1 | 54 | 18 | 75 | 75 | 75 | 75 | 00:00-17:00、23:00-24:00 | 60.72 | 747 | 807.72 | 271.4 | 509.44 | 780.84 | 229.8364 | 202.9564 | 48.0159 | 71.545 | 25.9921 | 否 | 是 | 否 | 1 | 部分达标 | 40710 | 61132.8 | 80421.1864 | 76697.2236 | 36000 | 54000 | 54 | 3287.6712 | 198908.434 | 3683.4895 | SciPy HiGHS MILP | Optimization terminated successfully. (HiGHS Status 7: Optimal) | 0 | 1 | 3 | 1
风电3-光伏1 | 45 | 15 | 62.5 | 62.5 | 62.5 | 62.5 | 00:00-07:00、10:00-17:00、23:00-24:00 | 60.72 | 622.5 | 683.22 | 271.4 | 509.44 | 780.84 | 223.3262 | 320.9462 | 17.7946 | 67.3127 | 41.1027 | 否 | 是 | 否 | 1 | 部分达标 | 40710 | 61132.8 | 76466.8909 | 121285.569 | 30000 | 45000 | 45 | 3287.6712 | 135356.7931 | 3007.9287 | SciPy HiGHS MILP | Optimization terminated successfully. (HiGHS Status 7: Optimal) | 1.2987e-15 | 1 | 3 | 1
风电3-光伏1 | 36 | 12 | 50 | 50 | 50 | 50 | 00:00-07:00、13:00-17:00、23:00-24:00 | 60.72 | 498 | 558.72 | 271.4 | 509.44 | 780.84 | 223.3262 | 445.4462 | -14.0941 | 60.029 | 57.0471 | 否 | 是 | 否 | 1 | 部分达标 | 40710 | 61132.8 | 76466.8909 | 168334.119 | 24000 | 36000 | 36 | 3287.6712 | 73299.2431 | 2036.0901 | SciPy HiGHS MILP | Optimization terminated successfully. (HiGHS Status 7: Optimal) | 0 | 1 | 3 | 1
风电3-光伏2 | 72 | 24 | 100 | 100 | 100 | 100 | 00:00-24:00 | 60.72 | 996 | 1056.72 | 271.4 | 250.88 | 522.28 | 538.1664 | 3.7264 | 98.573 | 49.072 | 0.71349 | 是 | 是 | 是 | 3 | 全部达标 | 40710 | 30105.6 | 287056.8484 | 1408.2066 | 48000 | 72000 | 72 | 3287.6712 | 479823.913 | 6664.221 | SciPy HiGHS MILP | Optimization terminated successfully. (HiGHS Status 7: Optimal) | 0 | 0 | 3 | 2
风电3-光伏2 | 63 | 21 | 87.5 | 87.5 | 87.5 | 87.5 | 00:00-18:00、21:00-24:00 | 60.72 | 871.5 | 932.22 | 271.4 | 250.88 | 522.28 | 438.8926 | 28.9526 | 88.913 | 52.9196 | 5.5435 | 是 | 是 | 是 | 3 | 全部达标 | 40710 | 30105.6 | 207399.5512 | 10941.1875 | 42000 | 63000 | 63 | 3287.6712 | 375624.6349 | 5962.2958 | SciPy HiGHS MILP | Optimization terminated successfully. (HiGHS Status 7: Optimal) | 0 | 1 | 3 | 2
风电3-光伏2 | 54 | 18 | 75 | 75 | 75 | 75 | 00:00-07:00、08:00-18:00、23:00-24:00 | 60.72 | 747 | 807.72 | 271.4 | 250.88 | 522.28 | 336.4962 | 51.0562 | 80.4487 | 58.34 | 9.7756 | 是 | 是 | 是 | 3 | 全部达标 | 40710 | 30105.6 | 145203.9779 | 19294.138 | 36000 | 54000 | 54 | 3287.6712 | 290067.1111 | 5371.6132 | SciPy HiGHS MILP | Optimization terminated successfully. (HiGHS Status 7: Optimal) | 0 | 0 | 3 | 2
风电3-光伏2 | 45 | 15 | 62.5 | 62.5 | 62.5 | 62.5 | 00:00-07:00、09:00-10:00、11:00-17:00、23:00-24:00 | 60.72 | 622.5 | 683.22 | 271.4 | 250.88 | 522.28 | 278.0304 | 117.0904 | 55.1618 | 59.3059 | 22.4191 | 否 | 是 | 否 | 1 | 部分达标 | 40710 | 30105.6 | 107379.892 | 44248.4622 | 30000 | 45000 | 45 | 3287.6712 | 212279.701 | 4717.3267 | SciPy HiGHS MILP | Optimization terminated successfully. (HiGHS Status 7: Optimal) | 0 | 0 | 3 | 2
风电3-光伏2 | 36 | 12 | 50 | 50 | 50 | 50 | 00:00-07:00、12:00-16:00、23:00-24:00 | 60.72 | 498 | 558.72 | 271.4 | 250.88 | 522.28 | 245.1004 | 208.6604 | 20.0963 | 56.1318 | 39.9518 | 否 | 是 | 否 | 1 | 部分达标 | 40710 | 30105.6 | 86453.91 | 78852.7652 | 24000 | 36000 | 36 | 3287.6712 | 141740.416 | 3937.2338 | SciPy HiGHS MILP | Optimization terminated successfully. (HiGHS Status 7: Optimal) | 0 | 1 | 3 | 2
风电3-光伏3 | 72 | 24 | 100 | 100 | 100 | 100 | 00:00-24:00 | 60.72 | 996 | 1056.72 | 271.4 | 85.12 | 356.52 | 700.2 | 0 | 100 | 33.7384 | 0 | 是 | 是 | 是 | 3 | 全部达标 | 40710 | 10214.4 | 405091.809 | 0 | 48000 | 72000 | 72 | 3287.6712 | 579375.8802 | 8046.8872 | SciPy HiGHS MILP | Optimization terminated successfully. (HiGHS Status 7: Optimal) | 0 | 0 | 3 | 3
风电3-光伏3 | 63 | 21 | 87.5 | 87.5 | 87.5 | 87.5 | 00:00-18:00、21:00-24:00 | 60.72 | 871.5 | 932.22 | 271.4 | 85.12 | 356.52 | 599.0062 | 23.3062 | 86.9257 | 35.7441 | 6.5371 | 是 | 是 | 是 | 3 | 全部达标 | 40710 | 10214.4 | 323893.9039 | 8807.413 | 42000 | 63000 | 63 | 3287.6712 | 474361.5621 | 7529.5486 | SciPy HiGHS MILP | Optimization terminated successfully. (HiGHS Status 7: Optimal) | 0 | 1 | 3 | 3
风电3-光伏3 | 54 | 18 | 75 | 75 | 75 | 75 | 00:00-10:00、12:00-14:00、15:00-18:00、21:00-24:00 | 60.72 | 747 | 807.72 | 271.4 | 85.12 | 356.52 | 522.284 | 71.084 | 60.1234 | 35.3385 | 19.9383 | 是 | 是 | 是 | 3 | 全部达标 | 40710 | 10214.4 | 262332.0106 | 26862.6436 | 36000 | 54000 | 54 | 3287.6712 | 379735.4382 | 7032.1377 | SciPy HiGHS MILP | Optimization terminated successfully. (HiGHS Status 7: Optimal) | 0 | 1 | 3 | 3
风电3-光伏3 | 45 | 15 | 62.5 | 62.5 | 62.5 | 62.5 | 00:00-10:00、13:00-14:00、15:00-18:00、23:00-24:00 | 60.72 | 622.5 | 683.22 | 271.4 | 85.12 | 356.52 | 427.13 | 100.43 | 43.6609 | 37.4828 | 28.1695 | 否 | 是 | 否 | 1 | 部分达标 | 40710 | 10214.4 | 200310.25 | 37952.497 | 30000 | 45000 | 45 | 3287.6712 | 291614.8242 | 6480.3294 | SciPy HiGHS MILP | Optimization terminated successfully. (HiGHS Status 7: Optimal) | 0 | 1 | 3 | 3
风电3-光伏3 | 36 | 12 | 50 | 50 | 50 | 50 | 00:00-07:00、09:00-10:00、15:00-18:00、23:00-24:00 | 60.72 | 498 | 558.72 | 271.4 | 85.12 | 356.52 | 345.2962 | 143.0962 | 19.7261 | 38.1987 | 40.1369 | 否 | 是 | 否 | 1 | 部分达标 | 40710 | 10214.4 | 146820.2689 | 54076.054 | 24000 | 36000 | 36 | 3287.6712 | 206992.2861 | 5749.7857 | SciPy HiGHS MILP | Optimization terminated successfully. (HiGHS Status 7: Optimal) | 0 | 1 | 3 | 3
风电3-光伏4 | 72 | 24 | 100 | 100 | 100 | 100 | 00:00-24:00 | 60.72 | 996 | 1056.72 | 271.4 | 20.48 | 291.88 | 764.84 | 0 | 100 | 27.6213 | 0 | 是 | 否 | 是 | 2 | 部分达标 | 40710 | 2457.6 | 452341.345 | 0 | 48000 | 72000 | 72 | 3287.6712 | 618868.6162 | 8595.3974 | SciPy HiGHS MILP | Optimization terminated successfully. (HiGHS Status 7: Optimal) | 0 | 0 | 3 | 4
风电3-光伏4 | 63 | 21 | 87.5 | 87.5 | 87.5 | 87.5 | 00:00-10:00、12:00-20:00、21:00-24:00 | 60.72 | 871.5 | 932.22 | 271.4 | 20.48 | 291.88 | 657.0718 | 16.7318 | 88.5352 | 29.5154 | 5.7324 | 是 | 否 | 是 | 2 | 部分达标 | 40710 | 2457.6 | 365868.1413 | 6322.9472 | 42000 | 63000 | 63 | 3287.6712 | 511063.4653 | 8112.1185 | SciPy HiGHS MILP | Optimization terminated successfully. (HiGHS Status 7: Optimal) | 0 | 1 | 3 | 4
风电3-光伏4 | 54 | 18 | 75 | 75 | 75 | 75 | 00:00-10:00、13:00-18:00、21:00-24:00 | 60.72 | 747 | 807.72 | 271.4 | 20.48 | 291.88 | 560.1022 | 44.2622 | 69.671 | 30.6564 | 15.1645 | 是 | 是 | 是 | 3 | 全部达标 | 40710 | 2457.6 | 288059.7343 | 16726.6854 | 36000 | 54000 | 54 | 3287.6712 | 407842.3201 | 7552.6356 | SciPy HiGHS MILP | Optimization terminated successfully. (HiGHS Status 7: Optimal) | 0 | 1 | 3 | 4
风电3-光伏4 | 45 | 15 | 62.5 | 62.5 | 62.5 | 62.5 | 00:00-10:00、15:00-18:00、22:00-24:00 | 60.72 | 622.5 | 683.22 | 271.4 | 20.48 | 291.88 | 468.0122 | 76.6722 | 47.4632 | 31.499 | 26.2684 | 否 | 是 | 否 | 1 | 部分达标 | 40710 | 2457.6 | 221357.9673 | 28974.4244 | 30000 | 45000 | 45 | 3287.6712 | 313883.8141 | 6975.1959 | SciPy HiGHS MILP | Optimization terminated successfully. (HiGHS Status 7: Optimal) | 0 | 1 | 3 | 4
风电3-光伏4 | 36 | 12 | 50 | 50 | 50 | 50 | 00:00-08:00、15:00-18:00、23:00-24:00 | 60.72 | 498 | 558.72 | 271.4 | 20.48 | 291.88 | 362.8224 | 95.9824 | 34.2316 | 35.0619 | 32.8842 | 否 | 是 | 否 | 1 | 部分达标 | 40710 | 2457.6 | 157465.6828 | 36271.749 | 24000 | 36000 | 36 | 3287.6712 | 227685.205 | 6324.589 | SciPy HiGHS MILP | Optimization terminated successfully. (HiGHS Status 7: Optimal) | 0 | 1 | 3 | 4
风电4-光伏1 | 72 | 24 | 100 | 100 | 100 | 100 | 00:00-24:00 | 60.72 | 996 | 1056.72 | 367.484 | 509.44 | 876.924 | 353.502 | 173.706 | 60.3829 | 66.5472 | 19.8086 | 是 | 是 | 是 | 3 | 全部达标 | 55122.6 | 61132.8 | 181417.7228 | 65643.4974 | 48000 | 72000 | 72 | 3287.6712 | 355389.2966 | 4935.9625 | SciPy HiGHS MILP | Optimization terminated successfully. (HiGHS Status 7: Optimal) | 0 | 0 | 4 | 1
风电4-光伏1 | 63 | 21 | 87.5 | 87.5 | 87.5 | 87.5 | 00:00-19:00、22:00-24:00 | 60.72 | 871.5 | 932.22 | 367.484 | 509.44 | 876.924 | 246.832 | 191.536 | 56.3164 | 73.5221 | 21.8418 | 否 | 是 | 否 | 1 | 部分达标 | 55122.6 | 61132.8 | 103218.9838 | 72381.4544 | 42000 | 63000 | 63 | 3287.6712 | 255443.6006 | 4054.6603 | SciPy HiGHS MILP | Optimization terminated successfully. (HiGHS Status 7: Optimal) | 0 | 1 | 4 | 1
风电4-光伏1 | 54 | 18 | 75 | 75 | 75 | 75 | 00:00-17:00、23:00-24:00 | 60.72 | 747 | 807.72 | 367.484 | 509.44 | 876.924 | 188.9542 | 258.1582 | 41.1219 | 76.6065 | 29.4391 | 否 | 是 | 否 | 1 | 部分达标 | 55122.6 | 61132.8 | 64697.9181 | 97557.9838 | 36000 | 54000 | 54 | 3287.6712 | 176737.0055 | 3272.9075 | SciPy HiGHS MILP | Optimization terminated successfully. (HiGHS Status 7: Optimal) | 0 | 1 | 4 | 1
风电4-光伏1 | 45 | 15 | 62.5 | 62.5 | 62.5 | 62.5 | 00:00-07:00、10:00-17:00、23:00-24:00 | 60.72 | 622.5 | 683.22 | 367.484 | 509.44 | 876.924 | 188.9542 | 382.6582 | 12.7272 | 72.3436 | 43.6364 | 否 | 是 | 否 | 1 | 部分达标 | 55122.6 | 61132.8 | 64697.9181 | 144606.5338 | 30000 | 45000 | 45 | 3287.6712 | 114679.4555 | 2548.4323 | SciPy HiGHS MILP | Optimization terminated successfully. (HiGHS Status 7: Optimal) | 0 | 1 | 4 | 1
风电4-光伏1 | 36 | 12 | 50 | 50 | 50 | 50 | 00:00-07:00、13:00-17:00、23:00-24:00 | 60.72 | 498 | 558.72 | 367.484 | 509.44 | 876.924 | 188.9542 | 507.1582 | -15.6675 | 66.1809 | 57.8338 | 否 | 是 | 否 | 1 | 部分达标 | 55122.6 | 61132.8 | 64697.9181 | 191655.0838 | 24000 | 36000 | 36 | 3287.6712 | 52621.9055 | 1461.7196 | SciPy HiGHS MILP | Optimization terminated successfully. (HiGHS Status 7: Optimal) | 0 | 1 | 4 | 1
风电4-光伏2 | 72 | 24 | 100 | 100 | 100 | 100 | 00:00-24:00 | 60.72 | 996 | 1056.72 | 367.484 | 250.88 | 618.364 | 448.0962 | 9.7402 | 96.8497 | 57.5956 | 1.5752 | 是 | 是 | 是 | 3 | 全部达标 | 55122.6 | 30105.6 | 240285.6189 | 3680.8216 | 48000 | 72000 | 72 | 3287.6712 | 445192.6685 | 6183.2315 | SciPy HiGHS MILP | Optimization terminated successfully. (HiGHS Status 7: Optimal) | 0 | 0 | 4 | 2
风电4-光伏2 | 63 | 21 | 87.5 | 87.5 | 87.5 | 87.5 | 00:00-18:00、21:00-24:00 | 60.72 | 871.5 | 932.22 | 367.484 | 250.88 | 618.364 | 353.7584 | 39.9024 | 87.0942 | 62.052 | 6.4529 | 是 | 是 | 是 | 3 | 全部达标 | 55122.6 | 30105.6 | 164588.9682 | 15079.117 | 42000 | 63000 | 63 | 3287.6712 | 343088.7224 | 5445.8527 | SciPy HiGHS MILP | Optimization terminated successfully. (HiGHS Status 7: Optimal) | 0 | 1 | 4 | 2
风电4-光伏2 | 54 | 18 | 75 | 75 | 75 | 75 | 00:00-10:00、11:00-18:00、23:00-24:00 | 60.72 | 747 | 807.72 | 367.484 | 250.88 | 618.364 | 267.272 | 77.916 | 74.7993 | 66.9103 | 12.6003 | 是 | 是 | 是 | 3 | 全部达标 | 55122.6 | 30105.6 | 109782.6098 | 29444.4564 | 36000 | 54000 | 54 | 3287.6712 | 258908.0246 | 4794.593 | SciPy HiGHS MILP | Optimization terminated successfully. (HiGHS Status 7: Optimal) | 0 | 1 | 4 | 2
风电4-光伏2 | 45 | 15 | 62.5 | 62.5 | 62.5 | 62.5 | 00:00-07:00、08:00-10:00、12:00-17:00、23:00-24:00 | 60.72 | 622.5 | 683.22 | 367.484 | 250.88 | 618.364 | 227.146 | 162.29 | 47.5099 | 66.7536 | 26.2451 | 否 | 是 | 否 | 1 | 部分达标 | 55122.6 | 30105.6 | 84164.4174 | 61329.391 | 30000 | 45000 | 45 | 3287.6712 | 186395.8976 | 4142.1311 | SciPy HiGHS MILP | Optimization terminated successfully. (HiGHS Status 7: Optimal) | 0 | 1 | 4 | 2
风电4-光伏2 | 36 | 12 | 50 | 50 | 50 | 50 | 00:00-07:00、12:00-16:00、23:00-24:00 | 60.72 | 498 | 558.72 | 367.484 | 250.88 | 618.364 | 203.0342 | 262.6782 | 15.0409 | 63.6608 | 42.4795 | 否 | 是 | 否 | 1 | 部分达标 | 55122.6 | 30105.6 | 69518.9101 | 99266.0918 | 24000 | 36000 | 36 | 3287.6712 | 118804.6895 | 3300.1303 | SciPy HiGHS MILP | Optimization terminated successfully. (HiGHS Status 7: Optimal) | 0 | 1 | 4 | 2
风电4-光伏3 | 72 | 24 | 100 | 100 | 100 | 100 | 00:00-24:00 | 60.72 | 996 | 1056.72 | 367.484 | 85.12 | 452.604 | 604.116 | 0 | 100 | 42.831 | 0 | 是 | 是 | 是 | 3 | 全部达标 | 55122.6 | 10214.4 | 353873.3674 | 0 | 48000 | 72000 | 72 | 3287.6712 | 542570.0386 | 7535.695 | SciPy HiGHS MILP | Optimization terminated successfully. (HiGHS Status 7: Optimal) | 0 | 0 | 4 | 3
风电4-光伏3 | 63 | 21 | 87.5 | 87.5 | 87.5 | 87.5 | 00:00-10:00、11:00-19:00、21:00-24:00 | 60.72 | 871.5 | 932.22 | 367.484 | 85.12 | 452.604 | 506.416 | 26.8 | 88.1574 | 45.6763 | 5.9213 | 是 | 是 | 是 | 3 | 全部达标 | 55122.6 | 10214.4 | 275478.8874 | 10127.72 | 42000 | 63000 | 63 | 3287.6712 | 439038.8386 | 6968.8705 | SciPy HiGHS MILP | Optimization terminated successfully. (HiGHS Status 7: Optimal) | 0 | 1 | 4 | 3
风电4-光伏3 | 54 | 18 | 75 | 75 | 75 | 75 | 00:00-10:00、12:00-18:00、22:00-24:00 | 60.72 | 747 | 807.72 | 367.484 | 85.12 | 452.604 | 414.7718 | 59.6558 | 73.6389 | 48.6491 | 13.1806 | 是 | 是 | 是 | 3 | 全部达标 | 55122.6 | 10214.4 | 209336.8503 | 22543.9268 | 36000 | 54000 | 54 | 3287.6712 | 345471.5947 | 6397.6221 | SciPy HiGHS MILP | Optimization terminated successfully. (HiGHS Status 7: Optimal) | 0 | 1 | 4 | 3
风电4-光伏3 | 45 | 15 | 62.5 | 62.5 | 62.5 | 62.5 | 00:00-10:00、14:00-18:00、23:00-24:00 | 60.72 | 622.5 | 683.22 | 367.484 | 85.12 | 452.604 | 338.8422 | 108.2262 | 52.1762 | 50.4051 | 23.9119 | 否 | 是 | 否 | 1 | 部分达标 | 55122.6 | 10214.4 | 155607.9993 | 40898.681 | 30000 | 45000 | 45 | 3287.6712 | 258378.9895 | 5741.7553 | SciPy HiGHS MILP | Optimization terminated successfully. (HiGHS Status 7: Optimal) | 0 | 1 | 4 | 3
风电4-光伏3 | 36 | 12 | 50 | 50 | 50 | 50 | 00:00-10:00、15:00-16:00、23:00-24:00 | 60.72 | 498 | 558.72 | 367.484 | 85.12 | 452.604 | 272.5864 | 166.4704 | 26.4388 | 51.2123 | 36.7806 | 否 | 是 | 否 | 1 | 部分达标 | 55122.6 | 10214.4 | 111764.9164 | 62909.1642 | 24000 | 36000 | 36 | 3287.6712 | 177516.4234 | 4931.0118 | SciPy HiGHS MILP | Optimization terminated successfully. (HiGHS Status 7: Optimal) | 0 | 1 | 4 | 3
风电4-光伏4 | 72 | 24 | 100 | 100 | 100 | 100 | 00:00-24:00 | 60.72 | 996 | 1056.72 | 367.484 | 20.48 | 387.964 | 668.756 | 0 | 100 | 36.714 | 0 | 是 | 是 | 是 | 3 | 全部达标 | 55122.6 | 2457.6 | 401122.9034 | 0 | 48000 | 72000 | 72 | 3287.6712 | 582062.7746 | 8084.2052 | SciPy HiGHS MILP | Optimization terminated successfully. (HiGHS Status 7: Optimal) | 0 | 0 | 4 | 4
风电4-光伏4 | 63 | 21 | 87.5 | 87.5 | 87.5 | 87.5 | 00:00-10:00、12:00-20:00、21:00-24:00 | 60.72 | 871.5 | 932.22 | 367.484 | 20.48 | 387.964 | 561.1118 | 16.8558 | 91.3106 | 39.8091 | 4.3447 | 是 | 是 | 是 | 3 | 全部达标 | 55122.6 | 2457.6 | 314749.1973 | 6369.8068 | 42000 | 63000 | 63 | 3287.6712 | 474310.2617 | 7528.7343 | SciPy HiGHS MILP | Optimization terminated successfully. (HiGHS Status 7: Optimal) | 0 | 1 | 4 | 4
风电4-光伏4 | 54 | 18 | 75 | 75 | 75 | 75 | 00:00-10:00、13:00-18:00、21:00-24:00 | 60.72 | 747 | 807.72 | 367.484 | 20.48 | 387.964 | 469.3022 | 49.5462 | 74.4584 | 41.8979 | 12.7708 | 是 | 是 | 是 | 3 | 全部达标 | 55122.6 | 2457.6 | 241081.1743 | 18723.509 | 36000 | 54000 | 54 | 3287.6712 | 373279.5365 | 6912.584 | SciPy HiGHS MILP | Optimization terminated successfully. (HiGHS Status 7: Optimal) | 0 | 1 | 4 | 4
风电4-光伏4 | 45 | 15 | 62.5 | 62.5 | 62.5 | 62.5 | 00:00-10:00、15:00-18:00、22:00-24:00 | 60.72 | 622.5 | 683.22 | 367.484 | 20.48 | 387.964 | 380.9722 | 85.7162 | 55.8123 | 44.2387 | 22.0939 | 否 | 是 | 否 | 1 | 部分达标 | 55122.6 | 2457.6 | 177598.4513 | 32392.152 | 30000 | 45000 | 45 | 3287.6712 | 281119.1705 | 6247.0927 | SciPy HiGHS MILP | Optimization terminated successfully. (HiGHS Status 7: Optimal) | 0 | 1 | 4 | 4
风电4-光伏4 | 36 | 12 | 50 | 50 | 50 | 50 | 00:00-10:00、15:00-16:00、23:00-24:00 | 60.72 | 498 | 558.72 | 367.484 | 20.48 | 387.964 | 287.9464 | 117.1904 | 39.587 | 48.4632 | 30.2065 | 否 | 是 | 否 | 1 | 部分达标 | 55122.6 | 2457.6 | 121094.5804 | 44286.2522 | 24000 | 36000 | 36 | 3287.6712 | 197712.1994 | 5492.0055 | SciPy HiGHS MILP | Optimization terminated successfully. (HiGHS Status 7: Optimal) | 0 | 1 | 4 | 4
风电5-光伏1 | 72 | 24 | 100 | 100 | 100 | 100 | 00:00-24:00 | 60.72 | 996 | 1056.72 | 309.98 | 509.44 | 819.42 | 395.9442 | 158.6442 | 61.2789 | 62.5308 | 19.3605 | 是 | 是 | 是 | 3 | 全部达标 | 46497 | 61132.8 | 201792.0751 | 59951.6432 | 48000 | 72000 | 72 | 3287.6712 | 372829.9031 | 5178.1931 | SciPy HiGHS MILP | Optimization terminated successfully. (HiGHS Status 7: Optimal) | 0 | 0 | 5 | 1
风电5-光伏1 | 63 | 21 | 87.5 | 87.5 | 87.5 | 87.5 | 00:00-18:00、21:00-24:00 | 60.72 | 871.5 | 932.22 | 309.98 | 509.44 | 819.42 | 305.3064 | 192.5064 | 53.014 | 67.2495 | 23.493 | 否 | 是 | 否 | 1 | 部分达标 | 46497 | 61132.8 | 129064.3044 | 72748.1686 | 42000 | 63000 | 63 | 3287.6712 | 272296.607 | 4322.1684 | SciPy HiGHS MILP | Optimization terminated successfully. (HiGHS Status 7: Optimal) | 0 | 1 | 5 | 1
风电5-光伏1 | 54 | 18 | 75 | 75 | 75 | 75 | 00:00-17:00、23:00-24:00 | 60.72 | 747 | 807.72 | 309.98 | 509.44 | 819.42 | 222.3924 | 234.0924 | 42.8639 | 72.4666 | 28.5681 | 否 | 是 | 否 | 1 | 部分达标 | 46497 | 61132.8 | 78702.3408 | 88463.518 | 36000 | 54000 | 54 | 3287.6712 | 191210.294 | 3540.9314 | SciPy HiGHS MILP | Optimization terminated successfully. (HiGHS Status 7: Optimal) | 0 | 1 | 5 | 1
风电5-光伏1 | 45 | 15 | 62.5 | 62.5 | 62.5 | 62.5 | 00:00-07:00、10:00-17:00、23:00-24:00 | 60.72 | 622.5 | 683.22 | 309.98 | 509.44 | 819.42 | 212.7502 | 348.9502 | 14.83 | 68.8607 | 42.585 | 否 | 是 | 否 | 1 | 部分达标 | 46497 | 61132.8 | 72845.6685 | 131868.2806 | 30000 | 45000 | 45 | 3287.6712 | 126939.8591 | 2820.8858 | SciPy HiGHS MILP | Optimization terminated successfully. (HiGHS Status 7: Optimal) | 0 | 1 | 5 | 1
风电5-光伏1 | 36 | 12 | 50 | 50 | 50 | 50 | 00:00-07:00、13:00-17:00、23:00-24:00 | 60.72 | 498 | 558.72 | 309.98 | 509.44 | 819.42 | 212.7502 | 473.4502 | -15.5574 | 61.9219 | 57.7787 | 否 | 是 | 否 | 1 | 部分达标 | 46497 | 61132.8 | 72845.6685 | 178916.8306 | 24000 | 36000 | 36 | 3287.6712 | 64882.3091 | 1802.2864 | SciPy HiGHS MILP | Optimization terminated successfully. (HiGHS Status 7: Optimal) | 0 | 1 | 5 | 1
风电5-光伏2 | 72 | 24 | 100 | 100 | 100 | 100 | 00:00-24:00 | 60.72 | 996 | 1056.72 | 309.98 | 250.88 | 560.86 | 505.7104 | 9.8504 | 96.4874 | 52.1434 | 1.7563 | 是 | 是 | 是 | 3 | 全部达标 | 46497 | 30105.6 | 268215.214 | 3722.4662 | 48000 | 72000 | 72 | 3287.6712 | 464455.019 | 6450.7642 | SciPy HiGHS MILP | Optimization terminated successfully. (HiGHS Status 7: Optimal) | 0 | 0 | 5 | 2
风电5-光伏2 | 63 | 21 | 87.5 | 87.5 | 87.5 | 87.5 | 00:00-18:00、21:00-24:00 | 60.72 | 871.5 | 932.22 | 309.98 | 250.88 | 560.86 | 406.7526 | 35.3926 | 87.3792 | 56.3673 | 6.3104 | 是 | 是 | 是 | 3 | 全部达标 | 46497 | 30105.6 | 188811.4752 | 13374.8635 | 42000 | 63000 | 63 | 3287.6712 | 360389.8829 | 5720.4743 | SciPy HiGHS MILP | Optimization terminated successfully. (HiGHS Status 7: Optimal) | 0 | 1 | 5 | 2
风电5-光伏2 | 54 | 18 | 75 | 75 | 75 | 75 | 00:00-07:00、08:00-18:00、23:00-24:00 | 60.72 | 747 | 807.72 | 309.98 | 250.88 | 560.86 | 303.7442 | 56.8842 | 79.7154 | 62.3949 | 10.1423 | 是 | 是 | 是 | 3 | 全部达标 | 46497 | 30105.6 | 126244.1731 | 21496.5392 | 36000 | 54000 | 54 | 3287.6712 | 274691.9051 | 5086.8871 | SciPy HiGHS MILP | Optimization terminated successfully. (HiGHS Status 7: Optimal) | 0 | 1 | 5 | 2
风电5-光伏2 | 45 | 15 | 62.5 | 62.5 | 62.5 | 62.5 | 00:00-07:00、09:00-15:00、16:00-17:00、23:00-24:00 | 60.72 | 622.5 | 683.22 | 309.98 | 250.88 | 560.86 | 253.6064 | 131.2464 | 53.1982 | 62.8807 | 23.4009 | 否 | 是 | 否 | 1 | 部分达标 | 46497 | 30105.6 | 95790.4734 | 49598.0146 | 30000 | 45000 | 45 | 3287.6712 | 201127.73 | 4469.5051 | SciPy HiGHS MILP | Optimization terminated successfully. (HiGHS Status 7: Optimal) | 0 | 1 | 5 | 2
风电5-光伏2 | 36 | 12 | 50 | 50 | 50 | 50 | 00:00-07:00、09:00-10:00、11:00-14:00、23:00-24:00 | 60.72 | 498 | 558.72 | 309.98 | 250.88 | 560.86 | 233.6822 | 235.8222 | 15.9069 | 58.1754 | 42.0465 | 否 | 是 | 否 | 1 | 部分达标 | 46497 | 30105.6 | 81828.5653 | 89117.2094 | 24000 | 36000 | 36 | 3287.6712 | 132637.6271 | 3684.3785 | SciPy HiGHS MILP | Optimization terminated successfully. (HiGHS Status 7: Optimal) | 0 | 1 | 5 | 2
风电5-光伏3 | 72 | 24 | 100 | 100 | 100 | 100 | 00:00-24:00 | 60.72 | 996 | 1056.72 | 309.98 | 85.12 | 395.1 | 661.62 | 0 | 100 | 37.3893 | 0 | 是 | 是 | 是 | 3 | 全部达标 | 46497 | 10214.4 | 381336.277 | 0 | 48000 | 72000 | 72 | 3287.6712 | 561407.3482 | 7797.3243 | SciPy HiGHS MILP | Optimization terminated successfully. (HiGHS Status 7: Optimal) | 0 | 0 | 5 | 3
风电5-光伏3 | 63 | 21 | 87.5 | 87.5 | 87.5 | 87.5 | 00:00-18:00、21:00-24:00 | 60.72 | 871.5 | 932.22 | 309.98 | 85.12 | 395.1 | 560.7422 | 23.6222 | 88.0424 | 39.8487 | 5.9788 | 是 | 是 | 是 | 3 | 全部达标 | 46497 | 10214.4 | 300391.9303 | 8926.8294 | 42000 | 63000 | 63 | 3287.6712 | 456527.1721 | 7246.463 | SciPy HiGHS MILP | Optimization terminated successfully. (HiGHS Status 7: Optimal) | 0 | 1 | 5 | 3
风电5-光伏3 | 54 | 18 | 75 | 75 | 75 | 75 | 00:00-10:00、11:00-14:00、15:00-18:00、21:00-22:00、23:00-24:00 | 60.72 | 747 | 807.72 | 309.98 | 85.12 | 395.1 | 476.588 | 63.968 | 67.6193 | 40.9959 | 16.1903 | 是 | 是 | 是 | 3 | 全部达标 | 46497 | 10214.4 | 240053.5202 | 24173.5072 | 36000 | 54000 | 54 | 3287.6712 | 365933.0842 | 6776.5386 | SciPy HiGHS MILP | Optimization terminated successfully. (HiGHS Status 7: Optimal) | 0 | 1 | 5 | 3
风电5-光伏3 | 45 | 15 | 62.5 | 62.5 | 62.5 | 62.5 | 00:00-07:00、08:00-10:00、12:00-14:00、15:00-18:00、23:00-24:00 | 60.72 | 622.5 | 683.22 | 309.98 | 85.12 | 395.1 | 388.9636 | 100.8436 | 48.9529 | 43.0691 | 25.5236 | 否 | 是 | 否 | 1 | 部分达标 | 46497 | 10214.4 | 183017.8196 | 38108.7964 | 30000 | 45000 | 45 | 3287.6712 | 279953.0944 | 6221.1799 | SciPy HiGHS MILP | Optimization terminated successfully. (HiGHS Status 7: Optimal) | 0 | 1 | 5 | 3
风电5-光伏3 | 36 | 12 | 50 | 50 | 50 | 50 | 00:00-07:00、08:00-10:00、15:00-17:00、23:00-24:00 | 60.72 | 498 | 558.72 | 309.98 | 85.12 | 395.1 | 320.6582 | 157.0382 | 20.5071 | 42.6084 | 39.7464 | 否 | 是 | 否 | 1 | 部分达标 | 46497 | 10214.4 | 134657.7877 | 59344.7358 | 24000 | 36000 | 36 | 3287.6712 | 195348.1231 | 5426.3368 | SciPy HiGHS MILP | Optimization terminated successfully. (HiGHS Status 7: Optimal) | 0 | 1 | 5 | 3
风电5-光伏4 | 72 | 24 | 100 | 100 | 100 | 100 | 00:00-24:00 | 60.72 | 996 | 1056.72 | 309.98 | 20.48 | 330.46 | 726.26 | 0 | 100 | 31.2722 | 0 | 是 | 是 | 是 | 3 | 全部达标 | 46497 | 2457.6 | 428585.813 | 0 | 48000 | 72000 | 72 | 3287.6712 | 600900.0842 | 8345.8345 | SciPy HiGHS MILP | Optimization terminated successfully. (HiGHS Status 7: Optimal) | 0 | 0 | 5 | 4
风电5-光伏4 | 63 | 21 | 87.5 | 87.5 | 87.5 | 87.5 | 00:00-18:00、21:00-24:00 | 60.72 | 871.5 | 932.22 | 309.98 | 20.48 | 330.46 | 624.1022 | 22.3422 | 86.4781 | 33.052 | 6.7609 | 是 | 是 | 是 | 3 | 全部达标 | 46497 | 2457.6 | 346614.3943 | 8443.1174 | 42000 | 63000 | 63 | 3287.6712 | 495476.5481 | 7864.7071 | SciPy HiGHS MILP | Optimization terminated successfully. (HiGHS Status 7: Optimal) | 0 | 1 | 5 | 4
风电5-光伏4 | 54 | 18 | 75 | 75 | 75 | 75 | 00:00-10:00、12:00-14:00、15:00-18:00、21:00-24:00 | 60.72 | 747 | 807.72 | 309.98 | 20.48 | 330.46 | 532.932 | 55.672 | 66.3064 | 34.0202 | 16.8468 | 是 | 是 | 是 | 3 | 全部达标 | 46497 | 2457.6 | 273459.4258 | 21038.4488 | 36000 | 54000 | 54 | 3287.6712 | 394717.2482 | 7309.5787 | SciPy HiGHS MILP | Optimization terminated successfully. (HiGHS Status 7: Optimal) | 0 | 1 | 5 | 4
风电5-光伏4 | 45 | 15 | 62.5 | 62.5 | 62.5 | 62.5 | 00:00-10:00、15:00-18:00、21:00-22:00、23:00-24:00 | 60.72 | 622.5 | 683.22 | 309.98 | 20.48 | 330.46 | 445.4784 | 92.7184 | 43.8853 | 34.7972 | 28.0574 | 否 | 是 | 否 | 1 | 部分达标 | 46497 | 2457.6 | 210473.5772 | 35038.2834 | 30000 | 45000 | 45 | 3287.6712 | 302722.565 | 6727.1681 | SciPy HiGHS MILP | Optimization terminated successfully. (HiGHS Status 7: Optimal) | 0 | 1 | 5 | 4
风电5-光伏4 | 36 | 12 | 50 | 50 | 50 | 50 | 00:00-07:00、08:00-10:00、16:00-17:00、21:00-22:00、23:00-24:00 | 60.72 | 498 | 558.72 | 309.98 | 20.48 | 330.46 | 338.4842 | 110.2242 | 33.2904 | 39.4179 | 33.3548 | 否 | 是 | 否 | 1 | 部分达标 | 46497 | 2457.6 | 145485.3001 | 41653.7252 | 24000 | 36000 | 36 | 3287.6712 | 216109.8461 | 6003.0513 | SciPy HiGHS MILP | Optimization terminated successfully. (HiGHS Status 7: Optimal) | 0 | 1 | 5 | 4
风电6-光伏1 | 72 | 24 | 100 | 100 | 100 | 100 | 00:00-24:00 | 60.72 | 996 | 1056.72 | 206.32 | 509.44 | 715.76 | 431.7862 | 90.8262 | 74.621 | 59.139 | 12.6895 | 是 | 是 | 是 | 3 | 全部达标 | 30948 | 61132.8 | 215826.1259 | 34323.221 | 48000 | 72000 | 72 | 3287.6712 | 396943.3761 | 5513.1024 | SciPy HiGHS MILP | Optimization terminated successfully. (HiGHS Status 7: Optimal) | 0 | 0 | 6 | 1
风电6-光伏1 | 63 | 21 | 87.5 | 87.5 | 87.5 | 87.5 | 00:00-18:00、21:00-24:00 | 60.72 | 871.5 | 932.22 | 206.32 | 509.44 | 715.76 | 339.4604 | 123.0004 | 65.6308 | 63.5858 | 17.1846 | 是 | 是 | 是 | 3 | 全部达标 | 30948 | 61132.8 | 141743.904 | 46481.8512 | 42000 | 63000 | 63 | 3287.6712 | 295693.524 | 4693.548 | SciPy HiGHS MILP | Optimization terminated successfully. (HiGHS Status 7: Optimal) | 0 | 1 | 6 | 1
风电6-光伏1 | 54 | 18 | 75 | 75 | 75 | 75 | 00:00-17:00、23:00-24:00 | 60.72 | 747 | 807.72 | 206.32 | 509.44 | 715.76 | 257.4304 | 165.4704 | 53.7637 | 68.1288 | 23.1181 | 否 | 是 | 否 | 1 | 部分达标 | 30948 | 61132.8 | 91918.882 | 62531.2642 | 36000 | 54000 | 54 | 3287.6712 | 214810.089 | 3977.9646 | SciPy HiGHS MILP | Optimization terminated successfully. (HiGHS Status 7: Optimal) | 0 | 1 | 6 | 1
风电6-光伏1 | 45 | 15 | 62.5 | 62.5 | 62.5 | 62.5 | 00:00-07:00、09:00-16:00、23:00-24:00 | 60.72 | 622.5 | 683.22 | 206.32 | 509.44 | 715.76 | 243.1862 | 275.7262 | 22.9557 | 64.4059 | 38.5222 | 否 | 是 | 否 | 1 | 部分达标 | 30948 | 61132.8 | 83266.9549 | 104196.931 | 30000 | 45000 | 45 | 3287.6712 | 149483.4951 | 3321.8554 | SciPy HiGHS MILP | Optimization terminated successfully. (HiGHS Status 7: Optimal) | 0 | 1 | 6 | 1
风电6-光伏1 | 36 | 12 | 50 | 50 | 50 | 50 | 00:00-07:00、12:00-16:00、23:00-24:00 | 60.72 | 498 | 558.72 | 206.32 | 509.44 | 715.76 | 243.1862 | 400.2262 | -11.8325 | 56.4744 | 55.9163 | 否 | 是 | 否 | 1 | 部分达标 | 30948 | 61132.8 | 83266.9549 | 151245.481 | 24000 | 36000 | 36 | 3287.6712 | 87425.9451 | 2428.4985 | SciPy HiGHS MILP | Optimization terminated successfully. (HiGHS Status 7: Optimal) | 2.1407e-16 | 1 | 6 | 1
风电6-光伏2 | 72 | 24 | 100 | 100 | 100 | 100 | 00:00-24:00 | 60.72 | 996 | 1056.72 | 206.32 | 250.88 | 457.2 | 599.52 | 0 | 100 | 43.266 | 0 | 是 | 是 | 是 | 3 | 全部达标 | 30948 | 30105.6 | 322227.237 | 0 | 48000 | 72000 | 72 | 3287.6712 | 506640.5082 | 7036.6737 | SciPy HiGHS MILP | Optimization terminated successfully. (HiGHS Status 7: Optimal) | 0 | 0 | 6 | 2
风电6-光伏2 | 63 | 21 | 87.5 | 87.5 | 87.5 | 87.5 | 00:00-18:00、21:00-24:00 | 60.72 | 871.5 | 932.22 | 206.32 | 250.88 | 457.2 | 498.8742 | 23.8542 | 89.5651 | 46.4854 | 5.2175 | 是 | 是 | 是 | 3 | 全部达标 | 30948 | 30105.6 | 241469.0471 | 9014.5022 | 42000 | 63000 | 63 | 3287.6712 | 401858.8161 | 6378.7114 | SciPy HiGHS MILP | Optimization terminated successfully. (HiGHS Status 7: Optimal) | 0 | 1 | 6 | 2
风电6-光伏2 | 54 | 18 | 75 | 75 | 75 | 75 | 00:00-07:00、08:00-18:00、23:00-24:00 | 60.72 | 747 | 807.72 | 206.32 | 250.88 | 457.2 | 397.4258 | 46.9058 | 79.4813 | 50.7966 | 10.2594 | 是 | 是 | 是 | 3 | 全部达标 | 30948 | 30105.6 | 179849.2889 | 17725.7018 | 36000 | 54000 | 54 | 3287.6712 | 316518.8583 | 5861.4603 | SciPy HiGHS MILP | Optimization terminated successfully. (HiGHS Status 7: Optimal) | 0 | 1 | 6 | 2
风电6-光伏2 | 45 | 15 | 62.5 | 62.5 | 62.5 | 62.5 | 00:00-07:00、09:00-10:00、11:00-17:00、23:00-24:00 | 60.72 | 622.5 | 683.22 | 206.32 | 250.88 | 457.2 | 331.216 | 105.196 | 53.9825 | 51.5213 | 23.0087 | 否 | 是 | 否 | 1 | 部分达标 | 30948 | 30105.6 | 136782.5174 | 39753.5684 | 30000 | 45000 | 45 | 3287.6712 | 236415.2202 | 5253.6716 | SciPy HiGHS MILP | Optimization terminated successfully. (HiGHS Status 7: Optimal) | 0 | 1 | 6 | 2
风电6-光伏2 | 36 | 12 | 50 | 50 | 50 | 50 | 00:00-07:00、12:00-16:00、23:00-24:00 | 60.72 | 498 | 558.72 | 206.32 | 250.88 | 457.2 | 283.01 | 181.49 | 20.608 | 49.3467 | 39.696 | 否 | 是 | 否 | 1 | 部分达标 | 30948 | 30105.6 | 105946.093 | 68585.071 | 24000 | 36000 | 36 | 3287.6712 | 161738.2932 | 4492.7304 | SciPy HiGHS MILP | Optimization terminated successfully. (HiGHS Status 7: Optimal) | 0 | 1 | 6 | 2
风电6-光伏3 | 72 | 24 | 100 | 100 | 100 | 100 | 00:00-24:00 | 60.72 | 996 | 1056.72 | 206.32 | 85.12 | 291.44 | 765.28 | 0 | 100 | 27.5797 | 0 | 是 | 否 | 是 | 2 | 部分达标 | 30948 | 10214.4 | 443252.261 | 0 | 48000 | 72000 | 72 | 3287.6712 | 607774.3322 | 8441.3102 | SciPy HiGHS MILP | Optimization terminated successfully. (HiGHS Status 7: Optimal) | 0 | 0 | 6 | 3
风电6-光伏3 | 63 | 21 | 87.5 | 87.5 | 87.5 | 87.5 | 00:00-18:00、21:00-24:00 | 60.72 | 871.5 | 932.22 | 206.32 | 85.12 | 291.44 | 662.7142 | 21.9342 | 84.9477 | 28.9101 | 7.5261 | 是 | 否 | 是 | 2 | 部分达标 | 30948 | 10214.4 | 360953.4631 | 8288.9342 | 42000 | 63000 | 63 | 3287.6712 | 502177.6001 | 7971.073 | SciPy HiGHS MILP | Optimization terminated successfully. (HiGHS Status 7: Optimal) | 0 | 1 | 6 | 3
风电6-光伏3 | 54 | 18 | 75 | 75 | 75 | 75 | 00:00-10:00、12:00-14:00、15:00-18:00、21:00-24:00 | 60.72 | 747 | 807.72 | 206.32 | 85.12 | 291.44 | 574.816 | 58.536 | 59.8298 | 28.8347 | 20.0851 | 否 | 否 | 否 | 0 | 全部不达标 | 30948 | 10214.4 | 290423.9474 | 22120.7544 | 36000 | 54000 | 54 | 3287.6712 | 402807.2642 | 7459.3938 | SciPy HiGHS MILP | Optimization terminated successfully. (HiGHS Status 7: Optimal) | 0 | 1 | 6 | 3
风电6-光伏3 | 45 | 15 | 62.5 | 62.5 | 62.5 | 62.5 | 00:00-10:00、15:00-18:00、21:00-22:00、23:00-24:00 | 60.72 | 622.5 | 683.22 | 206.32 | 85.12 | 291.44 | 490.9504 | 99.1704 | 31.9446 | 28.1417 | 34.0277 | 否 | 否 | 否 | 0 | 全部不达标 | 30948 | 10214.4 | 230027.73 | 37476.4942 | 30000 | 45000 | 45 | 3287.6712 | 312046.307 | 6934.3624 | SciPy HiGHS MILP | Optimization terminated successfully. (HiGHS Status 7: Optimal) | 0 | 1 | 6 | 3
风电6-光伏3 | 36 | 12 | 50 | 50 | 50 | 50 | 00:00-09:00、15:00-16:00、17:00-18:00、23:00-24:00 | 60.72 | 498 | 558.72 | 206.32 | 85.12 | 291.44 | 389.0982 | 121.8182 | 16.4026 | 30.359 | 41.7987 | 否 | 是 | 否 | 1 | 部分达标 | 30948 | 10214.4 | 168162.7037 | 46035.0978 | 24000 | 36000 | 36 | 3287.6712 | 226613.6771 | 6294.8244 | SciPy HiGHS MILP | Optimization terminated successfully. (HiGHS Status 7: Optimal) | 0 | 1 | 6 | 3
风电6-光伏4 | 72 | 24 | 100 | 100 | 100 | 100 | 00:00-24:00 | 60.72 | 996 | 1056.72 | 206.32 | 20.48 | 226.8 | 829.92 | 0 | 100 | 21.4626 | 0 | 是 | 否 | 是 | 2 | 部分达标 | 30948 | 2457.6 | 490501.797 | 0 | 48000 | 72000 | 72 | 3287.6712 | 647267.0682 | 8989.8204 | SciPy HiGHS MILP | Optimization terminated successfully. (HiGHS Status 7: Optimal) | 0 | 0 | 6 | 4
风电6-光伏4 | 63 | 21 | 87.5 | 87.5 | 87.5 | 87.5 | 00:00-10:00、12:00-20:00、21:00-24:00 | 60.72 | 871.5 | 932.22 | 206.32 | 20.48 | 226.8 | 715.7518 | 10.3318 | 90.8891 | 23.2207 | 4.5555 | 是 | 否 | 是 | 2 | 部分达标 | 30948 | 2457.6 | 398893.2333 | 3904.3872 | 42000 | 63000 | 63 | 3287.6712 | 536745.1173 | 8519.7638 | SciPy HiGHS MILP | Optimization terminated successfully. (HiGHS Status 7: Optimal) | 0 | 1 | 6 | 4
风电6-光伏4 | 54 | 18 | 75 | 75 | 75 | 75 | 00:00-10:00、12:00-14:00、15:00-18:00、21:00-24:00 | 60.72 | 747 | 807.72 | 206.32 | 20.48 | 226.8 | 613.856 | 32.936 | 70.9559 | 24.0014 | 14.522 | 是 | 否 | 是 | 2 | 部分达标 | 30948 | 2457.6 | 317132.0434 | 12446.5144 | 36000 | 54000 | 54 | 3287.6712 | 431432.8002 | 7989.4963 | SciPy HiGHS MILP | Optimization terminated successfully. (HiGHS Status 7: Optimal) | 0 | 1 | 6 | 4
风电6-光伏4 | 45 | 15 | 62.5 | 62.5 | 62.5 | 62.5 | 00:00-09:00、15:00-18:00、21:00-24:00 | 60.72 | 622.5 | 683.22 | 206.32 | 20.48 | 226.8 | 511.2504 | 54.8304 | 51.6487 | 25.1705 | 24.1757 | 否 | 否 | 否 | 0 | 全部不达标 | 30948 | 2457.6 | 242357.95 | 20720.4082 | 30000 | 45000 | 45 | 3287.6712 | 333375.813 | 7408.3514 | SciPy HiGHS MILP | Optimization terminated successfully. (HiGHS Status 7: Optimal) | 0 | 1 | 6 | 4
风电6-光伏4 | 36 | 12 | 50 | 50 | 50 | 50 | 00:00-09:00、21:00-24:00 | 60.72 | 498 | 558.72 | 206.32 | 20.48 | 226.8 | 397.7524 | 65.8324 | 41.9467 | 28.8101 | 29.0266 | 否 | 否 | 否 | 0 | 全部不达标 | 30948 | 2457.6 | 173419.2648 | 24878.064 | 24000 | 36000 | 36 | 3287.6712 | 245270.472 | 6813.0687 | SciPy HiGHS MILP | Optimization terminated successfully. (HiGHS Status 7: Optimal) | 0 | 1 | 6 | 4

## 全部场景逐时排班
场景 | 日氨产量(t/day) | 时段 | 时段序号(h) | 设备状态 | 常规负荷功率(MW) | 生产负荷功率(MW) | 总负荷功率(MW) | 风电功率(MW) | 光伏功率(MW) | 风光总出力(MW) | 购电功率(MW) | 售电功率(MW) | 购电电价(¥/kWh) | 售电电价(¥/kWh) | 开机边际电网成本(¥/h) | 风电场景 | 光伏场景
风电1-光伏1 | 72 | 0:00-1:00 | 1 | 1 | 1.3698 | 41.5 | 42.8698 | 9.776 | 0 | 9.776 | 33.0938 | 0 | 0.3424 | 0.3779 | 14508.0201 | 1 | 1
风电1-光伏1 | 72 | 1:00-2:00 | 2 | 1 | 1.0998 | 41.5 | 42.5998 | 10.904 | 0 | 10.904 | 31.6958 | 0 | 0.3424 | 0.3779 | 14557.6491 | 1 | 1
风电1-光伏1 | 72 | 2:00-3:00 | 3 | 1 | 0.7998 | 41.5 | 42.2998 | 15.152 | 0 | 15.152 | 27.1478 | 0 | 0.3424 | 0.3779 | 14719.1031 | 1 | 1
风电1-光伏1 | 72 | 3:00-4:00 | 4 | 1 | 0.99 | 41.5 | 42.49 | 13.312 | 0 | 13.312 | 29.178 | 0 | 0.3424 | 0.3779 | 14647.031 | 1 | 1
风电1-光伏1 | 72 | 4:00-5:00 | 5 | 1 | 1.1802 | 41.5 | 42.6802 | 15.072 | 0 | 15.072 | 27.6082 | 0 | 0.3424 | 0.3779 | 14702.7589 | 1 | 1
风电1-光伏1 | 72 | 5:00-6:00 | 6 | 1 | 1.6302 | 41.5 | 43.1302 | 18.724 | 0 | 18.724 | 24.4062 | 0 | 0.3424 | 0.3779 | 14816.4299 | 1 | 1
风电1-光伏1 | 72 | 6:00-7:00 | 7 | 1 | 2.5002 | 41.5 | 44.0002 | 9.628 | 14.08 | 23.708 | 20.2922 | 0 | 0.3424 | 0.3779 | 14962.4769 | 1 | 1
风电1-光伏1 | 72 | 7:00-8:00 | 8 | 1 | 3.3702 | 41.5 | 44.8702 | 22.804 | 25.6 | 48.404 | 0 | 3.5338 | 0.6074 | 0.3779 | 15682.85 | 1 | 1
风电1-光伏1 | 72 | 8:00-9:00 | 9 | 1 | 4.0098 | 41.5 | 45.5098 | 17.852 | 37.12 | 54.972 | 0 | 9.4622 | 0.6074 | 0.3779 | 15682.85 | 1 | 1
风电1-光伏1 | 72 | 9:00-10:00 | 10 | 1 | 4.2 | 41.5 | 45.7 | 14.328 | 46.08 | 60.408 | 0 | 14.708 | 0.6074 | 0.3779 | 15682.85 | 1 | 1
风电1-光伏1 | 72 | 10:00-11:00 | 11 | 1 | 4.1202 | 41.5 | 45.6202 | 11.904 | 52.48 | 64.384 | 0 | 18.7638 | 0.8024 | 0.3779 | 15682.85 | 1 | 1
风电1-光伏1 | 72 | 11:00-12:00 | 12 | 1 | 3.9 | 41.5 | 45.4 | 7.736 | 55.04 | 62.776 | 0 | 17.376 | 0.8024 | 0.3779 | 15682.85 | 1 | 1
风电1-光伏1 | 72 | 12:00-13:00 | 13 | 1 | 3.2598 | 41.5 | 44.7598 | 8.556 | 56.32 | 64.876 | 0 | 20.1162 | 0.8024 | 0.3779 | 15682.85 | 1 | 1
风电1-光伏1 | 72 | 13:00-14:00 | 14 | 1 | 2.6898 | 41.5 | 44.1898 | 14.52 | 56.32 | 70.84 | 0 | 26.6502 | 0.8024 | 0.3779 | 15682.85 | 1 | 1
风电1-光伏1 | 72 | 14:00-15:00 | 15 | 1 | 3.63 | 41.5 | 45.13 | 6.708 | 52.48 | 59.188 | 0 | 14.058 | 0.8024 | 0.3779 | 15682.85 | 1 | 1
风电1-光伏1 | 72 | 15:00-16:00 | 16 | 1 | 3.8202 | 41.5 | 45.3202 | 11.176 | 44.8 | 55.976 | 0 | 10.6558 | 0.6074 | 0.3779 | 15682.85 | 1 | 1
风电1-光伏1 | 72 | 16:00-17:00 | 17 | 1 | 3.75 | 41.5 | 45.25 | 10.108 | 33.28 | 43.388 | 1.862 | 0 | 0.6074 | 0.3779 | 16110.179 | 1 | 1
风电1-光伏1 | 72 | 17:00-18:00 | 18 | 1 | 3.1398 | 41.5 | 44.6398 | 6.384 | 24.32 | 30.704 | 13.9358 | 0 | 0.6074 | 0.3779 | 18881.1161 | 1 | 1
风电1-光伏1 | 72 | 18:00-19:00 | 19 | 1 | 2.61 | 41.5 | 44.11 | 6.428 | 11.52 | 17.948 | 26.162 | 0 | 0.8024 | 0.3779 | 26788.619 | 1 | 1
风电1-光伏1 | 72 | 19:00-20:00 | 20 | 1 | 2.1198 | 41.5 | 43.6198 | 5.736 | 0 | 5.736 | 37.8838 | 0 | 0.8024 | 0.3779 | 31764.5231 | 1 | 1
风电1-光伏1 | 72 | 20:00-21:00 | 21 | 1 | 1.86 | 41.5 | 43.36 | 3.752 | 0 | 3.752 | 39.608 | 0 | 0.8024 | 0.3779 | 32496.446 | 1 | 1
风电1-光伏1 | 72 | 21:00-22:00 | 22 | 1 | 1.6302 | 41.5 | 43.1302 | 3.692 | 0 | 3.692 | 39.4382 | 0 | 0.6074 | 0.3779 | 24733.9169 | 1 | 1
风电1-光伏1 | 72 | 22:00-23:00 | 23 | 1 | 1.56 | 41.5 | 43.06 | 4.88 | 0 | 4.88 | 38.18 | 0 | 0.6074 | 0.3779 | 24445.16 | 1 | 1
风电1-光伏1 | 72 | 23:00-24:00 | 24 | 1 | 1.4802 | 41.5 | 42.9802 | 3.192 | 0 | 3.192 | 39.7882 | 0 | 0.3424 | 0.3779 | 14270.3689 | 1 | 1
风电1-光伏1 | 63 | 0:00-1:00 | 1 | 1 | 1.3698 | 41.5 | 42.8698 | 9.776 | 0 | 9.776 | 33.0938 | 0 | 0.3424 | 0.3779 | 14508.0201 | 1 | 1
风电1-光伏1 | 63 | 1:00-2:00 | 2 | 1 | 1.0998 | 41.5 | 42.5998 | 10.904 | 0 | 10.904 | 31.6958 | 0 | 0.3424 | 0.3779 | 14557.6491 | 1 | 1
风电1-光伏1 | 63 | 2:00-3:00 | 3 | 1 | 0.7998 | 41.5 | 42.2998 | 15.152 | 0 | 15.152 | 27.1478 | 0 | 0.3424 | 0.3779 | 14719.1031 | 1 | 1
风电1-光伏1 | 63 | 3:00-4:00 | 4 | 1 | 0.99 | 41.5 | 42.49 | 13.312 | 0 | 13.312 | 29.178 | 0 | 0.3424 | 0.3779 | 14647.031 | 1 | 1
风电1-光伏1 | 63 | 4:00-5:00 | 5 | 1 | 1.1802 | 41.5 | 42.6802 | 15.072 | 0 | 15.072 | 27.6082 | 0 | 0.3424 | 0.3779 | 14702.7589 | 1 | 1
风电1-光伏1 | 63 | 5:00-6:00 | 6 | 1 | 1.6302 | 41.5 | 43.1302 | 18.724 | 0 | 18.724 | 24.4062 | 0 | 0.3424 | 0.3779 | 14816.4299 | 1 | 1
风电1-光伏1 | 63 | 6:00-7:00 | 7 | 1 | 2.5002 | 41.5 | 44.0002 | 9.628 | 14.08 | 23.708 | 20.2922 | 0 | 0.3424 | 0.3779 | 14962.4769 | 1 | 1
风电1-光伏1 | 63 | 7:00-8:00 | 8 | 1 | 3.3702 | 41.5 | 44.8702 | 22.804 | 25.6 | 48.404 | 0 | 3.5338 | 0.6074 | 0.3779 | 15682.85 | 1 | 1
风电1-光伏1 | 63 | 8:00-9:00 | 9 | 1 | 4.0098 | 41.5 | 45.5098 | 17.852 | 37.12 | 54.972 | 0 | 9.4622 | 0.6074 | 0.3779 | 15682.85 | 1 | 1
风电1-光伏1 | 63 | 9:00-10:00 | 10 | 1 | 4.2 | 41.5 | 45.7 | 14.328 | 46.08 | 60.408 | 0 | 14.708 | 0.6074 | 0.3779 | 15682.85 | 1 | 1
风电1-光伏1 | 63 | 10:00-11:00 | 11 | 1 | 4.1202 | 41.5 | 45.6202 | 11.904 | 52.48 | 64.384 | 0 | 18.7638 | 0.8024 | 0.3779 | 15682.85 | 1 | 1
风电1-光伏1 | 63 | 11:00-12:00 | 12 | 1 | 3.9 | 41.5 | 45.4 | 7.736 | 55.04 | 62.776 | 0 | 17.376 | 0.8024 | 0.3779 | 15682.85 | 1 | 1
风电1-光伏1 | 63 | 12:00-13:00 | 13 | 1 | 3.2598 | 41.5 | 44.7598 | 8.556 | 56.32 | 64.876 | 0 | 20.1162 | 0.8024 | 0.3779 | 15682.85 | 1 | 1
风电1-光伏1 | 63 | 13:00-14:00 | 14 | 1 | 2.6898 | 41.5 | 44.1898 | 14.52 | 56.32 | 70.84 | 0 | 26.6502 | 0.8024 | 0.3779 | 15682.85 | 1 | 1
风电1-光伏1 | 63 | 14:00-15:00 | 15 | 1 | 3.63 | 41.5 | 45.13 | 6.708 | 52.48 | 59.188 | 0 | 14.058 | 0.8024 | 0.3779 | 15682.85 | 1 | 1
风电1-光伏1 | 63 | 15:00-16:00 | 16 | 1 | 3.8202 | 41.5 | 45.3202 | 11.176 | 44.8 | 55.976 | 0 | 10.6558 | 0.6074 | 0.3779 | 15682.85 | 1 | 1
风电1-光伏1 | 63 | 16:00-17:00 | 17 | 1 | 3.75 | 41.5 | 45.25 | 10.108 | 33.28 | 43.388 | 1.862 | 0 | 0.6074 | 0.3779 | 16110.179 | 1 | 1
风电1-光伏1 | 63 | 17:00-18:00 | 18 | 1 | 3.1398 | 41.5 | 44.6398 | 6.384 | 24.32 | 30.704 | 13.9358 | 0 | 0.6074 | 0.3779 | 18881.1161 | 1 | 1
风电1-光伏1 | 63 | 18:00-19:00 | 19 | 0 | 2.61 | 0 | 2.61 | 6.428 | 11.52 | 17.948 | 0 | 15.338 | 0.8024 | 0.3779 | 26788.619 | 1 | 1
风电1-光伏1 | 63 | 19:00-20:00 | 20 | 0 | 2.1198 | 0 | 2.1198 | 5.736 | 0 | 5.736 | 0 | 3.6162 | 0.8024 | 0.3779 | 31764.5231 | 1 | 1
风电1-光伏1 | 63 | 20:00-21:00 | 21 | 0 | 1.86 | 0 | 1.86 | 3.752 | 0 | 3.752 | 0 | 1.892 | 0.8024 | 0.3779 | 32496.446 | 1 | 1
风电1-光伏1 | 63 | 21:00-22:00 | 22 | 1 | 1.6302 | 41.5 | 43.1302 | 3.692 | 0 | 3.692 | 39.4382 | 0 | 0.6074 | 0.3779 | 24733.9169 | 1 | 1
风电1-光伏1 | 63 | 22:00-23:00 | 23 | 1 | 1.56 | 41.5 | 43.06 | 4.88 | 0 | 4.88 | 38.18 | 0 | 0.6074 | 0.3779 | 24445.16 | 1 | 1
风电1-光伏1 | 63 | 23:00-24:00 | 24 | 1 | 1.4802 | 41.5 | 42.9802 | 3.192 | 0 | 3.192 | 39.7882 | 0 | 0.3424 | 0.3779 | 14270.3689 | 1 | 1
风电1-光伏1 | 54 | 0:00-1:00 | 1 | 1 | 1.3698 | 41.5 | 42.8698 | 9.776 | 0 | 9.776 | 33.0938 | 0 | 0.3424 | 0.3779 | 14508.0201 | 1 | 1
风电1-光伏1 | 54 | 1:00-2:00 | 2 | 1 | 1.0998 | 41.5 | 42.5998 | 10.904 | 0 | 10.904 | 31.6958 | 0 | 0.3424 | 0.3779 | 14557.6491 | 1 | 1
风电1-光伏1 | 54 | 2:00-3:00 | 3 | 1 | 0.7998 | 41.5 | 42.2998 | 15.152 | 0 | 15.152 | 27.1478 | 0 | 0.3424 | 0.3779 | 14719.1031 | 1 | 1
风电1-光伏1 | 54 | 3:00-4:00 | 4 | 1 | 0.99 | 41.5 | 42.49 | 13.312 | 0 | 13.312 | 29.178 | 0 | 0.3424 | 0.3779 | 14647.031 | 1 | 1
风电1-光伏1 | 54 | 4:00-5:00 | 5 | 1 | 1.1802 | 41.5 | 42.6802 | 15.072 | 0 | 15.072 | 27.6082 | 0 | 0.3424 | 0.3779 | 14702.7589 | 1 | 1
风电1-光伏1 | 54 | 5:00-6:00 | 6 | 1 | 1.6302 | 41.5 | 43.1302 | 18.724 | 0 | 18.724 | 24.4062 | 0 | 0.3424 | 0.3779 | 14816.4299 | 1 | 1
风电1-光伏1 | 54 | 6:00-7:00 | 7 | 1 | 2.5002 | 41.5 | 44.0002 | 9.628 | 14.08 | 23.708 | 20.2922 | 0 | 0.3424 | 0.3779 | 14962.4769 | 1 | 1
风电1-光伏1 | 54 | 7:00-8:00 | 8 | 1 | 3.3702 | 41.5 | 44.8702 | 22.804 | 25.6 | 48.404 | 0 | 3.5338 | 0.6074 | 0.3779 | 15682.85 | 1 | 1
风电1-光伏1 | 54 | 8:00-9:00 | 9 | 1 | 4.0098 | 41.5 | 45.5098 | 17.852 | 37.12 | 54.972 | 0 | 9.4622 | 0.6074 | 0.3779 | 15682.85 | 1 | 1
风电1-光伏1 | 54 | 9:00-10:00 | 10 | 1 | 4.2 | 41.5 | 45.7 | 14.328 | 46.08 | 60.408 | 0 | 14.708 | 0.6074 | 0.3779 | 15682.85 | 1 | 1
风电1-光伏1 | 54 | 10:00-11:00 | 11 | 1 | 4.1202 | 41.5 | 45.6202 | 11.904 | 52.48 | 64.384 | 0 | 18.7638 | 0.8024 | 0.3779 | 15682.85 | 1 | 1
风电1-光伏1 | 54 | 11:00-12:00 | 12 | 1 | 3.9 | 41.5 | 45.4 | 7.736 | 55.04 | 62.776 | 0 | 17.376 | 0.8024 | 0.3779 | 15682.85 | 1 | 1
风电1-光伏1 | 54 | 12:00-13:00 | 13 | 1 | 3.2598 | 41.5 | 44.7598 | 8.556 | 56.32 | 64.876 | 0 | 20.1162 | 0.8024 | 0.3779 | 15682.85 | 1 | 1
风电1-光伏1 | 54 | 13:00-14:00 | 14 | 1 | 2.6898 | 41.5 | 44.1898 | 14.52 | 56.32 | 70.84 | 0 | 26.6502 | 0.8024 | 0.3779 | 15682.85 | 1 | 1
风电1-光伏1 | 54 | 14:00-15:00 | 15 | 1 | 3.63 | 41.5 | 45.13 | 6.708 | 52.48 | 59.188 | 0 | 14.058 | 0.8024 | 0.3779 | 15682.85 | 1 | 1
风电1-光伏1 | 54 | 15:00-16:00 | 16 | 1 | 3.8202 | 41.5 | 45.3202 | 11.176 | 44.8 | 55.976 | 0 | 10.6558 | 0.6074 | 0.3779 | 15682.85 | 1 | 1
风电1-光伏1 | 54 | 16:00-17:00 | 17 | 1 | 3.75 | 41.5 | 45.25 | 10.108 | 33.28 | 43.388 | 1.862 | 0 | 0.6074 | 0.3779 | 16110.179 | 1 | 1
风电1-光伏1 | 54 | 17:00-18:00 | 18 | 0 | 3.1398 | 0 | 3.1398 | 6.384 | 24.32 | 30.704 | 0 | 27.5642 | 0.6074 | 0.3779 | 18881.1161 | 1 | 1
风电1-光伏1 | 54 | 18:00-19:00 | 19 | 0 | 2.61 | 0 | 2.61 | 6.428 | 11.52 | 17.948 | 0 | 15.338 | 0.8024 | 0.3779 | 26788.619 | 1 | 1
风电1-光伏1 | 54 | 19:00-20:00 | 20 | 0 | 2.1198 | 0 | 2.1198 | 5.736 | 0 | 5.736 | 0 | 3.6162 | 0.8024 | 0.3779 | 31764.5231 | 1 | 1
风电1-光伏1 | 54 | 20:00-21:00 | 21 | 0 | 1.86 | 0 | 1.86 | 3.752 | 0 | 3.752 | 0 | 1.892 | 0.8024 | 0.3779 | 32496.446 | 1 | 1
风电1-光伏1 | 54 | 21:00-22:00 | 22 | 0 | 1.6302 | 0 | 1.6302 | 3.692 | 0 | 3.692 | 0 | 2.0618 | 0.6074 | 0.3779 | 24733.9169 | 1 | 1
风电1-光伏1 | 54 | 22:00-23:00 | 23 | 0 | 1.56 | 0 | 1.56 | 4.88 | 0 | 4.88 | 0 | 3.32 | 0.6074 | 0.3779 | 24445.16 | 1 | 1
风电1-光伏1 | 54 | 23:00-24:00 | 24 | 1 | 1.4802 | 41.5 | 42.9802 | 3.192 | 0 | 3.192 | 39.7882 | 0 | 0.3424 | 0.3779 | 14270.3689 | 1 | 1
风电1-光伏1 | 45 | 0:00-1:00 | 1 | 1 | 1.3698 | 41.5 | 42.8698 | 9.776 | 0 | 9.776 | 33.0938 | 0 | 0.3424 | 0.3779 | 14508.0201 | 1 | 1
风电1-光伏1 | 45 | 1:00-2:00 | 2 | 1 | 1.0998 | 41.5 | 42.5998 | 10.904 | 0 | 10.904 | 31.6958 | 0 | 0.3424 | 0.3779 | 14557.6491 | 1 | 1
风电1-光伏1 | 45 | 2:00-3:00 | 3 | 1 | 0.7998 | 41.5 | 42.2998 | 15.152 | 0 | 15.152 | 27.1478 | 0 | 0.3424 | 0.3779 | 14719.1031 | 1 | 1
风电1-光伏1 | 45 | 3:00-4:00 | 4 | 1 | 0.99 | 41.5 | 42.49 | 13.312 | 0 | 13.312 | 29.178 | 0 | 0.3424 | 0.3779 | 14647.031 | 1 | 1
风电1-光伏1 | 45 | 4:00-5:00 | 5 | 1 | 1.1802 | 41.5 | 42.6802 | 15.072 | 0 | 15.072 | 27.6082 | 0 | 0.3424 | 0.3779 | 14702.7589 | 1 | 1
风电1-光伏1 | 45 | 5:00-6:00 | 6 | 1 | 1.6302 | 41.5 | 43.1302 | 18.724 | 0 | 18.724 | 24.4062 | 0 | 0.3424 | 0.3779 | 14816.4299 | 1 | 1
风电1-光伏1 | 45 | 6:00-7:00 | 7 | 1 | 2.5002 | 41.5 | 44.0002 | 9.628 | 14.08 | 23.708 | 20.2922 | 0 | 0.3424 | 0.3779 | 14962.4769 | 1 | 1
风电1-光伏1 | 45 | 7:00-8:00 | 8 | 0 | 3.3702 | 0 | 3.3702 | 22.804 | 25.6 | 48.404 | 0 | 45.0338 | 0.6074 | 0.3779 | 15682.85 | 1 | 1
风电1-光伏1 | 45 | 8:00-9:00 | 9 | 0 | 4.0098 | 0 | 4.0098 | 17.852 | 37.12 | 54.972 | 0 | 50.9622 | 0.6074 | 0.3779 | 15682.85 | 1 | 1
风电1-光伏1 | 45 | 9:00-10:00 | 10 | 1 | 4.2 | 41.5 | 45.7 | 14.328 | 46.08 | 60.408 | 0 | 14.708 | 0.6074 | 0.3779 | 15682.85 | 1 | 1
风电1-光伏1 | 45 | 10:00-11:00 | 11 | 1 | 4.1202 | 41.5 | 45.6202 | 11.904 | 52.48 | 64.384 | 0 | 18.7638 | 0.8024 | 0.3779 | 15682.85 | 1 | 1
风电1-光伏1 | 45 | 11:00-12:00 | 12 | 1 | 3.9 | 41.5 | 45.4 | 7.736 | 55.04 | 62.776 | 0 | 17.376 | 0.8024 | 0.3779 | 15682.85 | 1 | 1
风电1-光伏1 | 45 | 12:00-13:00 | 13 | 1 | 3.2598 | 41.5 | 44.7598 | 8.556 | 56.32 | 64.876 | 0 | 20.1162 | 0.8024 | 0.3779 | 15682.85 | 1 | 1
风电1-光伏1 | 45 | 13:00-14:00 | 14 | 1 | 2.6898 | 41.5 | 44.1898 | 14.52 | 56.32 | 70.84 | 0 | 26.6502 | 0.8024 | 0.3779 | 15682.85 | 1 | 1
风电1-光伏1 | 45 | 14:00-15:00 | 15 | 1 | 3.63 | 41.5 | 45.13 | 6.708 | 52.48 | 59.188 | 0 | 14.058 | 0.8024 | 0.3779 | 15682.85 | 1 | 1
风电1-光伏1 | 45 | 15:00-16:00 | 16 | 1 | 3.8202 | 41.5 | 45.3202 | 11.176 | 44.8 | 55.976 | 0 | 10.6558 | 0.6074 | 0.3779 | 15682.85 | 1 | 1
风电1-光伏1 | 45 | 16:00-17:00 | 17 | 0 | 3.75 | 0 | 3.75 | 10.108 | 33.28 | 43.388 | 0 | 39.638 | 0.6074 | 0.3779 | 16110.179 | 1 | 1
风电1-光伏1 | 45 | 17:00-18:00 | 18 | 0 | 3.1398 | 0 | 3.1398 | 6.384 | 24.32 | 30.704 | 0 | 27.5642 | 0.6074 | 0.3779 | 18881.1161 | 1 | 1
风电1-光伏1 | 45 | 18:00-19:00 | 19 | 0 | 2.61 | 0 | 2.61 | 6.428 | 11.52 | 17.948 | 0 | 15.338 | 0.8024 | 0.3779 | 26788.619 | 1 | 1
风电1-光伏1 | 45 | 19:00-20:00 | 20 | 0 | 2.1198 | 0 | 2.1198 | 5.736 | 0 | 5.736 | 0 | 3.6162 | 0.8024 | 0.3779 | 31764.5231 | 1 | 1
风电1-光伏1 | 45 | 20:00-21:00 | 21 | 0 | 1.86 | 0 | 1.86 | 3.752 | 0 | 3.752 | 0 | 1.892 | 0.8024 | 0.3779 | 32496.446 | 1 | 1
风电1-光伏1 | 45 | 21:00-22:00 | 22 | 0 | 1.6302 | 0 | 1.6302 | 3.692 | 0 | 3.692 | 0 | 2.0618 | 0.6074 | 0.3779 | 24733.9169 | 1 | 1
风电1-光伏1 | 45 | 22:00-23:00 | 23 | 0 | 1.56 | 0 | 1.56 | 4.88 | 0 | 4.88 | 0 | 3.32 | 0.6074 | 0.3779 | 24445.16 | 1 | 1
风电1-光伏1 | 45 | 23:00-24:00 | 24 | 1 | 1.4802 | 41.5 | 42.9802 | 3.192 | 0 | 3.192 | 39.7882 | 0 | 0.3424 | 0.3779 | 14270.3689 | 1 | 1
风电1-光伏1 | 36 | 0:00-1:00 | 1 | 1 | 1.3698 | 41.5 | 42.8698 | 9.776 | 0 | 9.776 | 33.0938 | 0 | 0.3424 | 0.3779 | 14508.0201 | 1 | 1
风电1-光伏1 | 36 | 1:00-2:00 | 2 | 1 | 1.0998 | 41.5 | 42.5998 | 10.904 | 0 | 10.904 | 31.6958 | 0 | 0.3424 | 0.3779 | 14557.6491 | 1 | 1
风电1-光伏1 | 36 | 2:00-3:00 | 3 | 1 | 0.7998 | 41.5 | 42.2998 | 15.152 | 0 | 15.152 | 27.1478 | 0 | 0.3424 | 0.3779 | 14719.1031 | 1 | 1
风电1-光伏1 | 36 | 3:00-4:00 | 4 | 1 | 0.99 | 41.5 | 42.49 | 13.312 | 0 | 13.312 | 29.178 | 0 | 0.3424 | 0.3779 | 14647.031 | 1 | 1
风电1-光伏1 | 36 | 4:00-5:00 | 5 | 1 | 1.1802 | 41.5 | 42.6802 | 15.072 | 0 | 15.072 | 27.6082 | 0 | 0.3424 | 0.3779 | 14702.7589 | 1 | 1
风电1-光伏1 | 36 | 5:00-6:00 | 6 | 1 | 1.6302 | 41.5 | 43.1302 | 18.724 | 0 | 18.724 | 24.4062 | 0 | 0.3424 | 0.3779 | 14816.4299 | 1 | 1
风电1-光伏1 | 36 | 6:00-7:00 | 7 | 1 | 2.5002 | 41.5 | 44.0002 | 9.628 | 14.08 | 23.708 | 20.2922 | 0 | 0.3424 | 0.3779 | 14962.4769 | 1 | 1
风电1-光伏1 | 36 | 7:00-8:00 | 8 | 0 | 3.3702 | 0 | 3.3702 | 22.804 | 25.6 | 48.404 | 0 | 45.0338 | 0.6074 | 0.3779 | 15682.85 | 1 | 1
风电1-光伏1 | 36 | 8:00-9:00 | 9 | 0 | 4.0098 | 0 | 4.0098 | 17.852 | 37.12 | 54.972 | 0 | 50.9622 | 0.6074 | 0.3779 | 15682.85 | 1 | 1
风电1-光伏1 | 36 | 9:00-10:00 | 10 | 0 | 4.2 | 0 | 4.2 | 14.328 | 46.08 | 60.408 | 0 | 56.208 | 0.6074 | 0.3779 | 15682.85 | 1 | 1
风电1-光伏1 | 36 | 10:00-11:00 | 11 | 0 | 4.1202 | 0 | 4.1202 | 11.904 | 52.48 | 64.384 | 0 | 60.2638 | 0.8024 | 0.3779 | 15682.85 | 1 | 1
风电1-光伏1 | 36 | 11:00-12:00 | 12 | 0 | 3.9 | 0 | 3.9 | 7.736 | 55.04 | 62.776 | 0 | 58.876 | 0.8024 | 0.3779 | 15682.85 | 1 | 1
风电1-光伏1 | 36 | 12:00-13:00 | 13 | 1 | 3.2598 | 41.5 | 44.7598 | 8.556 | 56.32 | 64.876 | 0 | 20.1162 | 0.8024 | 0.3779 | 15682.85 | 1 | 1
风电1-光伏1 | 36 | 13:00-14:00 | 14 | 1 | 2.6898 | 41.5 | 44.1898 | 14.52 | 56.32 | 70.84 | 0 | 26.6502 | 0.8024 | 0.3779 | 15682.85 | 1 | 1
风电1-光伏1 | 36 | 14:00-15:00 | 15 | 1 | 3.63 | 41.5 | 45.13 | 6.708 | 52.48 | 59.188 | 0 | 14.058 | 0.8024 | 0.3779 | 15682.85 | 1 | 1
风电1-光伏1 | 36 | 15:00-16:00 | 16 | 1 | 3.8202 | 41.5 | 45.3202 | 11.176 | 44.8 | 55.976 | 0 | 10.6558 | 0.6074 | 0.3779 | 15682.85 | 1 | 1
风电1-光伏1 | 36 | 16:00-17:00 | 17 | 0 | 3.75 | 0 | 3.75 | 10.108 | 33.28 | 43.388 | 0 | 39.638 | 0.6074 | 0.3779 | 16110.179 | 1 | 1
风电1-光伏1 | 36 | 17:00-18:00 | 18 | 0 | 3.1398 | 0 | 3.1398 | 6.384 | 24.32 | 30.704 | 0 | 27.5642 | 0.6074 | 0.3779 | 18881.1161 | 1 | 1
风电1-光伏1 | 36 | 18:00-19:00 | 19 | 0 | 2.61 | 0 | 2.61 | 6.428 | 11.52 | 17.948 | 0 | 15.338 | 0.8024 | 0.3779 | 26788.619 | 1 | 1
风电1-光伏1 | 36 | 19:00-20:00 | 20 | 0 | 2.1198 | 0 | 2.1198 | 5.736 | 0 | 5.736 | 0 | 3.6162 | 0.8024 | 0.3779 | 31764.5231 | 1 | 1
风电1-光伏1 | 36 | 20:00-21:00 | 21 | 0 | 1.86 | 0 | 1.86 | 3.752 | 0 | 3.752 | 0 | 1.892 | 0.8024 | 0.3779 | 32496.446 | 1 | 1
风电1-光伏1 | 36 | 21:00-22:00 | 22 | 0 | 1.6302 | 0 | 1.6302 | 3.692 | 0 | 3.692 | 0 | 2.0618 | 0.6074 | 0.3779 | 24733.9169 | 1 | 1
风电1-光伏1 | 36 | 22:00-23:00 | 23 | 0 | 1.56 | 0 | 1.56 | 4.88 | 0 | 4.88 | 0 | 3.32 | 0.6074 | 0.3779 | 24445.16 | 1 | 1
风电1-光伏1 | 36 | 23:00-24:00 | 24 | 1 | 1.4802 | 41.5 | 42.9802 | 3.192 | 0 | 3.192 | 39.7882 | 0 | 0.3424 | 0.3779 | 14270.3689 | 1 | 1
风电1-光伏2 | 72 | 0:00-1:00 | 1 | 1 | 1.3698 | 41.5 | 42.8698 | 9.776 | 0 | 9.776 | 33.0938 | 0 | 0.3424 | 0.3779 | 14508.0201 | 1 | 2
风电1-光伏2 | 72 | 1:00-2:00 | 2 | 1 | 1.0998 | 41.5 | 42.5998 | 10.904 | 0 | 10.904 | 31.6958 | 0 | 0.3424 | 0.3779 | 14557.6491 | 1 | 2
风电1-光伏2 | 72 | 2:00-3:00 | 3 | 1 | 0.7998 | 41.5 | 42.2998 | 15.152 | 0 | 15.152 | 27.1478 | 0 | 0.3424 | 0.3779 | 14719.1031 | 1 | 2
风电1-光伏2 | 72 | 3:00-4:00 | 4 | 1 | 0.99 | 41.5 | 42.49 | 13.312 | 0 | 13.312 | 29.178 | 0 | 0.3424 | 0.3779 | 14647.031 | 1 | 2
风电1-光伏2 | 72 | 4:00-5:00 | 5 | 1 | 1.1802 | 41.5 | 42.6802 | 15.072 | 0 | 15.072 | 27.6082 | 0 | 0.3424 | 0.3779 | 14702.7589 | 1 | 2
风电1-光伏2 | 72 | 5:00-6:00 | 6 | 1 | 1.6302 | 41.5 | 43.1302 | 18.724 | 0 | 18.724 | 24.4062 | 0 | 0.3424 | 0.3779 | 14816.4299 | 1 | 2
风电1-光伏2 | 72 | 6:00-7:00 | 7 | 1 | 2.5002 | 41.5 | 44.0002 | 9.628 | 0 | 9.628 | 34.3722 | 0 | 0.3424 | 0.3779 | 14462.6369 | 1 | 2
风电1-光伏2 | 72 | 7:00-8:00 | 8 | 1 | 3.3702 | 41.5 | 44.8702 | 22.804 | 3.2 | 26.004 | 18.8662 | 0 | 0.6074 | 0.3779 | 20012.6429 | 1 | 2
风电1-光伏2 | 72 | 8:00-9:00 | 9 | 1 | 4.0098 | 41.5 | 45.5098 | 17.852 | 10.88 | 28.732 | 16.7778 | 0 | 0.6074 | 0.3779 | 19533.3551 | 1 | 2
风电1-光伏2 | 72 | 9:00-10:00 | 10 | 1 | 4.2 | 41.5 | 45.7 | 14.328 | 17.92 | 32.248 | 13.452 | 0 | 0.6074 | 0.3779 | 18770.084 | 1 | 2
风电1-光伏2 | 72 | 10:00-11:00 | 11 | 1 | 4.1202 | 41.5 | 45.6202 | 11.904 | 24.96 | 36.864 | 8.7562 | 0 | 0.8024 | 0.3779 | 19399.8569 | 1 | 2
风电1-光伏2 | 72 | 11:00-12:00 | 12 | 1 | 3.9 | 41.5 | 45.4 | 7.736 | 31.36 | 39.096 | 6.304 | 0 | 0.8024 | 0.3779 | 18358.898 | 1 | 2
风电1-光伏2 | 72 | 12:00-13:00 | 13 | 1 | 3.2598 | 41.5 | 44.7598 | 8.556 | 35.84 | 44.396 | 0.3638 | 0 | 0.8024 | 0.3779 | 15837.2831 | 1 | 2
风电1-光伏2 | 72 | 13:00-14:00 | 14 | 1 | 2.6898 | 41.5 | 44.1898 | 14.52 | 37.12 | 51.64 | 0 | 7.4502 | 0.8024 | 0.3779 | 15682.85 | 1 | 2
风电1-光伏2 | 72 | 14:00-15:00 | 15 | 1 | 3.63 | 41.5 | 45.13 | 6.708 | 32 | 38.708 | 6.422 | 0 | 0.8024 | 0.3779 | 18408.989 | 1 | 2
风电1-光伏2 | 72 | 15:00-16:00 | 16 | 1 | 3.8202 | 41.5 | 45.3202 | 11.176 | 25.6 | 36.776 | 8.5442 | 0 | 0.6074 | 0.3779 | 17643.7439 | 1 | 2
风电1-光伏2 | 72 | 16:00-17:00 | 17 | 1 | 3.75 | 41.5 | 45.25 | 10.108 | 19.2 | 29.308 | 15.942 | 0 | 0.6074 | 0.3779 | 19341.539 | 1 | 2
风电1-光伏2 | 72 | 17:00-18:00 | 18 | 1 | 3.1398 | 41.5 | 44.6398 | 6.384 | 9.6 | 15.984 | 28.6558 | 0 | 0.6074 | 0.3779 | 22259.3561 | 1 | 2
风电1-光伏2 | 72 | 18:00-19:00 | 19 | 1 | 2.61 | 41.5 | 44.11 | 6.428 | 3.2 | 9.628 | 34.482 | 0 | 0.8024 | 0.3779 | 30320.459 | 1 | 2
风电1-光伏2 | 72 | 19:00-20:00 | 20 | 1 | 2.1198 | 41.5 | 43.6198 | 5.736 | 0 | 5.736 | 37.8838 | 0 | 0.8024 | 0.3779 | 31764.5231 | 1 | 2
风电1-光伏2 | 72 | 20:00-21:00 | 21 | 1 | 1.86 | 41.5 | 43.36 | 3.752 | 0 | 3.752 | 39.608 | 0 | 0.8024 | 0.3779 | 32496.446 | 1 | 2
风电1-光伏2 | 72 | 21:00-22:00 | 22 | 1 | 1.6302 | 41.5 | 43.1302 | 3.692 | 0 | 3.692 | 39.4382 | 0 | 0.6074 | 0.3779 | 24733.9169 | 1 | 2
风电1-光伏2 | 72 | 22:00-23:00 | 23 | 1 | 1.56 | 41.5 | 43.06 | 4.88 | 0 | 4.88 | 38.18 | 0 | 0.6074 | 0.3779 | 24445.16 | 1 | 2
风电1-光伏2 | 72 | 23:00-24:00 | 24 | 1 | 1.4802 | 41.5 | 42.9802 | 3.192 | 0 | 3.192 | 39.7882 | 0 | 0.3424 | 0.3779 | 14270.3689 | 1 | 2
风电1-光伏2 | 63 | 0:00-1:00 | 1 | 1 | 1.3698 | 41.5 | 42.8698 | 9.776 | 0 | 9.776 | 33.0938 | 0 | 0.3424 | 0.3779 | 14508.0201 | 1 | 2
风电1-光伏2 | 63 | 1:00-2:00 | 2 | 1 | 1.0998 | 41.5 | 42.5998 | 10.904 | 0 | 10.904 | 31.6958 | 0 | 0.3424 | 0.3779 | 14557.6491 | 1 | 2
风电1-光伏2 | 63 | 2:00-3:00 | 3 | 1 | 0.7998 | 41.5 | 42.2998 | 15.152 | 0 | 15.152 | 27.1478 | 0 | 0.3424 | 0.3779 | 14719.1031 | 1 | 2
风电1-光伏2 | 63 | 3:00-4:00 | 4 | 1 | 0.99 | 41.5 | 42.49 | 13.312 | 0 | 13.312 | 29.178 | 0 | 0.3424 | 0.3779 | 14647.031 | 1 | 2
风电1-光伏2 | 63 | 4:00-5:00 | 5 | 1 | 1.1802 | 41.5 | 42.6802 | 15.072 | 0 | 15.072 | 27.6082 | 0 | 0.3424 | 0.3779 | 14702.7589 | 1 | 2
风电1-光伏2 | 63 | 5:00-6:00 | 6 | 1 | 1.6302 | 41.5 | 43.1302 | 18.724 | 0 | 18.724 | 24.4062 | 0 | 0.3424 | 0.3779 | 14816.4299 | 1 | 2
风电1-光伏2 | 63 | 6:00-7:00 | 7 | 1 | 2.5002 | 41.5 | 44.0002 | 9.628 | 0 | 9.628 | 34.3722 | 0 | 0.3424 | 0.3779 | 14462.6369 | 1 | 2
风电1-光伏2 | 63 | 7:00-8:00 | 8 | 1 | 3.3702 | 41.5 | 44.8702 | 22.804 | 3.2 | 26.004 | 18.8662 | 0 | 0.6074 | 0.3779 | 20012.6429 | 1 | 2
风电1-光伏2 | 63 | 8:00-9:00 | 9 | 1 | 4.0098 | 41.5 | 45.5098 | 17.852 | 10.88 | 28.732 | 16.7778 | 0 | 0.6074 | 0.3779 | 19533.3551 | 1 | 2
风电1-光伏2 | 63 | 9:00-10:00 | 10 | 1 | 4.2 | 41.5 | 45.7 | 14.328 | 17.92 | 32.248 | 13.452 | 0 | 0.6074 | 0.3779 | 18770.084 | 1 | 2
风电1-光伏2 | 63 | 10:00-11:00 | 11 | 1 | 4.1202 | 41.5 | 45.6202 | 11.904 | 24.96 | 36.864 | 8.7562 | 0 | 0.8024 | 0.3779 | 19399.8569 | 1 | 2
风电1-光伏2 | 63 | 11:00-12:00 | 12 | 1 | 3.9 | 41.5 | 45.4 | 7.736 | 31.36 | 39.096 | 6.304 | 0 | 0.8024 | 0.3779 | 18358.898 | 1 | 2
风电1-光伏2 | 63 | 12:00-13:00 | 13 | 1 | 3.2598 | 41.5 | 44.7598 | 8.556 | 35.84 | 44.396 | 0.3638 | 0 | 0.8024 | 0.3779 | 15837.2831 | 1 | 2
风电1-光伏2 | 63 | 13:00-14:00 | 14 | 1 | 2.6898 | 41.5 | 44.1898 | 14.52 | 37.12 | 51.64 | 0 | 7.4502 | 0.8024 | 0.3779 | 15682.85 | 1 | 2
风电1-光伏2 | 63 | 14:00-15:00 | 15 | 1 | 3.63 | 41.5 | 45.13 | 6.708 | 32 | 38.708 | 6.422 | 0 | 0.8024 | 0.3779 | 18408.989 | 1 | 2
风电1-光伏2 | 63 | 15:00-16:00 | 16 | 1 | 3.8202 | 41.5 | 45.3202 | 11.176 | 25.6 | 36.776 | 8.5442 | 0 | 0.6074 | 0.3779 | 17643.7439 | 1 | 2
风电1-光伏2 | 63 | 16:00-17:00 | 17 | 1 | 3.75 | 41.5 | 45.25 | 10.108 | 19.2 | 29.308 | 15.942 | 0 | 0.6074 | 0.3779 | 19341.539 | 1 | 2
风电1-光伏2 | 63 | 17:00-18:00 | 18 | 1 | 3.1398 | 41.5 | 44.6398 | 6.384 | 9.6 | 15.984 | 28.6558 | 0 | 0.6074 | 0.3779 | 22259.3561 | 1 | 2
风电1-光伏2 | 63 | 18:00-19:00 | 19 | 0 | 2.61 | 0 | 2.61 | 6.428 | 3.2 | 9.628 | 0 | 7.018 | 0.8024 | 0.3779 | 30320.459 | 1 | 2
风电1-光伏2 | 63 | 19:00-20:00 | 20 | 0 | 2.1198 | 0 | 2.1198 | 5.736 | 0 | 5.736 | 0 | 3.6162 | 0.8024 | 0.3779 | 31764.5231 | 1 | 2
风电1-光伏2 | 63 | 20:00-21:00 | 21 | 0 | 1.86 | 0 | 1.86 | 3.752 | 0 | 3.752 | 0 | 1.892 | 0.8024 | 0.3779 | 32496.446 | 1 | 2
风电1-光伏2 | 63 | 21:00-22:00 | 22 | 1 | 1.6302 | 41.5 | 43.1302 | 3.692 | 0 | 3.692 | 39.4382 | 0 | 0.6074 | 0.3779 | 24733.9169 | 1 | 2
风电1-光伏2 | 63 | 22:00-23:00 | 23 | 1 | 1.56 | 41.5 | 43.06 | 4.88 | 0 | 4.88 | 38.18 | 0 | 0.6074 | 0.3779 | 24445.16 | 1 | 2
风电1-光伏2 | 63 | 23:00-24:00 | 24 | 1 | 1.4802 | 41.5 | 42.9802 | 3.192 | 0 | 3.192 | 39.7882 | 0 | 0.3424 | 0.3779 | 14270.3689 | 1 | 2
风电1-光伏2 | 54 | 0:00-1:00 | 1 | 1 | 1.3698 | 41.5 | 42.8698 | 9.776 | 0 | 9.776 | 33.0938 | 0 | 0.3424 | 0.3779 | 14508.0201 | 1 | 2
风电1-光伏2 | 54 | 1:00-2:00 | 2 | 1 | 1.0998 | 41.5 | 42.5998 | 10.904 | 0 | 10.904 | 31.6958 | 0 | 0.3424 | 0.3779 | 14557.6491 | 1 | 2
风电1-光伏2 | 54 | 2:00-3:00 | 3 | 1 | 0.7998 | 41.5 | 42.2998 | 15.152 | 0 | 15.152 | 27.1478 | 0 | 0.3424 | 0.3779 | 14719.1031 | 1 | 2
风电1-光伏2 | 54 | 3:00-4:00 | 4 | 1 | 0.99 | 41.5 | 42.49 | 13.312 | 0 | 13.312 | 29.178 | 0 | 0.3424 | 0.3779 | 14647.031 | 1 | 2
风电1-光伏2 | 54 | 4:00-5:00 | 5 | 1 | 1.1802 | 41.5 | 42.6802 | 15.072 | 0 | 15.072 | 27.6082 | 0 | 0.3424 | 0.3779 | 14702.7589 | 1 | 2
风电1-光伏2 | 54 | 5:00-6:00 | 6 | 1 | 1.6302 | 41.5 | 43.1302 | 18.724 | 0 | 18.724 | 24.4062 | 0 | 0.3424 | 0.3779 | 14816.4299 | 1 | 2
风电1-光伏2 | 54 | 6:00-7:00 | 7 | 1 | 2.5002 | 41.5 | 44.0002 | 9.628 | 0 | 9.628 | 34.3722 | 0 | 0.3424 | 0.3779 | 14462.6369 | 1 | 2
风电1-光伏2 | 54 | 7:00-8:00 | 8 | 1 | 3.3702 | 41.5 | 44.8702 | 22.804 | 3.2 | 26.004 | 18.8662 | 0 | 0.6074 | 0.3779 | 20012.6429 | 1 | 2
风电1-光伏2 | 54 | 8:00-9:00 | 9 | 1 | 4.0098 | 41.5 | 45.5098 | 17.852 | 10.88 | 28.732 | 16.7778 | 0 | 0.6074 | 0.3779 | 19533.3551 | 1 | 2
风电1-光伏2 | 54 | 9:00-10:00 | 10 | 1 | 4.2 | 41.5 | 45.7 | 14.328 | 17.92 | 32.248 | 13.452 | 0 | 0.6074 | 0.3779 | 18770.084 | 1 | 2
风电1-光伏2 | 54 | 10:00-11:00 | 11 | 1 | 4.1202 | 41.5 | 45.6202 | 11.904 | 24.96 | 36.864 | 8.7562 | 0 | 0.8024 | 0.3779 | 19399.8569 | 1 | 2
风电1-光伏2 | 54 | 11:00-12:00 | 12 | 1 | 3.9 | 41.5 | 45.4 | 7.736 | 31.36 | 39.096 | 6.304 | 0 | 0.8024 | 0.3779 | 18358.898 | 1 | 2
风电1-光伏2 | 54 | 12:00-13:00 | 13 | 1 | 3.2598 | 41.5 | 44.7598 | 8.556 | 35.84 | 44.396 | 0.3638 | 0 | 0.8024 | 0.3779 | 15837.2831 | 1 | 2
风电1-光伏2 | 54 | 13:00-14:00 | 14 | 1 | 2.6898 | 41.5 | 44.1898 | 14.52 | 37.12 | 51.64 | 0 | 7.4502 | 0.8024 | 0.3779 | 15682.85 | 1 | 2
风电1-光伏2 | 54 | 14:00-15:00 | 15 | 1 | 3.63 | 41.5 | 45.13 | 6.708 | 32 | 38.708 | 6.422 | 0 | 0.8024 | 0.3779 | 18408.989 | 1 | 2
风电1-光伏2 | 54 | 15:00-16:00 | 16 | 1 | 3.8202 | 41.5 | 45.3202 | 11.176 | 25.6 | 36.776 | 8.5442 | 0 | 0.6074 | 0.3779 | 17643.7439 | 1 | 2
风电1-光伏2 | 54 | 16:00-17:00 | 17 | 1 | 3.75 | 41.5 | 45.25 | 10.108 | 19.2 | 29.308 | 15.942 | 0 | 0.6074 | 0.3779 | 19341.539 | 1 | 2
风电1-光伏2 | 54 | 17:00-18:00 | 18 | 0 | 3.1398 | 0 | 3.1398 | 6.384 | 9.6 | 15.984 | 0 | 12.8442 | 0.6074 | 0.3779 | 22259.3561 | 1 | 2
风电1-光伏2 | 54 | 18:00-19:00 | 19 | 0 | 2.61 | 0 | 2.61 | 6.428 | 3.2 | 9.628 | 0 | 7.018 | 0.8024 | 0.3779 | 30320.459 | 1 | 2
风电1-光伏2 | 54 | 19:00-20:00 | 20 | 0 | 2.1198 | 0 | 2.1198 | 5.736 | 0 | 5.736 | 0 | 3.6162 | 0.8024 | 0.3779 | 31764.5231 | 1 | 2
风电1-光伏2 | 54 | 20:00-21:00 | 21 | 0 | 1.86 | 0 | 1.86 | 3.752 | 0 | 3.752 | 0 | 1.892 | 0.8024 | 0.3779 | 32496.446 | 1 | 2
风电1-光伏2 | 54 | 21:00-22:00 | 22 | 0 | 1.6302 | 0 | 1.6302 | 3.692 | 0 | 3.692 | 0 | 2.0618 | 0.6074 | 0.3779 | 24733.9169 | 1 | 2
风电1-光伏2 | 54 | 22:00-23:00 | 23 | 0 | 1.56 | 0 | 1.56 | 4.88 | 0 | 4.88 | 0 | 3.32 | 0.6074 | 0.3779 | 24445.16 | 1 | 2
风电1-光伏2 | 54 | 23:00-24:00 | 24 | 1 | 1.4802 | 41.5 | 42.9802 | 3.192 | 0 | 3.192 | 39.7882 | 0 | 0.3424 | 0.3779 | 14270.3689 | 1 | 2
风电1-光伏2 | 45 | 0:00-1:00 | 1 | 1 | 1.3698 | 41.5 | 42.8698 | 9.776 | 0 | 9.776 | 33.0938 | 0 | 0.3424 | 0.3779 | 14508.0201 | 1 | 2
风电1-光伏2 | 45 | 1:00-2:00 | 2 | 1 | 1.0998 | 41.5 | 42.5998 | 10.904 | 0 | 10.904 | 31.6958 | 0 | 0.3424 | 0.3779 | 14557.6491 | 1 | 2
风电1-光伏2 | 45 | 2:00-3:00 | 3 | 1 | 0.7998 | 41.5 | 42.2998 | 15.152 | 0 | 15.152 | 27.1478 | 0 | 0.3424 | 0.3779 | 14719.1031 | 1 | 2
风电1-光伏2 | 45 | 3:00-4:00 | 4 | 1 | 0.99 | 41.5 | 42.49 | 13.312 | 0 | 13.312 | 29.178 | 0 | 0.3424 | 0.3779 | 14647.031 | 1 | 2
风电1-光伏2 | 45 | 4:00-5:00 | 5 | 1 | 1.1802 | 41.5 | 42.6802 | 15.072 | 0 | 15.072 | 27.6082 | 0 | 0.3424 | 0.3779 | 14702.7589 | 1 | 2
风电1-光伏2 | 45 | 5:00-6:00 | 6 | 1 | 1.6302 | 41.5 | 43.1302 | 18.724 | 0 | 18.724 | 24.4062 | 0 | 0.3424 | 0.3779 | 14816.4299 | 1 | 2
风电1-光伏2 | 45 | 6:00-7:00 | 7 | 1 | 2.5002 | 41.5 | 44.0002 | 9.628 | 0 | 9.628 | 34.3722 | 0 | 0.3424 | 0.3779 | 14462.6369 | 1 | 2
风电1-光伏2 | 45 | 7:00-8:00 | 8 | 0 | 3.3702 | 0 | 3.3702 | 22.804 | 3.2 | 26.004 | 0 | 22.6338 | 0.6074 | 0.3779 | 20012.6429 | 1 | 2
风电1-光伏2 | 45 | 8:00-9:00 | 9 | 0 | 4.0098 | 0 | 4.0098 | 17.852 | 10.88 | 28.732 | 0 | 24.7222 | 0.6074 | 0.3779 | 19533.3551 | 1 | 2
风电1-光伏2 | 45 | 9:00-10:00 | 10 | 1 | 4.2 | 41.5 | 45.7 | 14.328 | 17.92 | 32.248 | 13.452 | 0 | 0.6074 | 0.3779 | 18770.084 | 1 | 2
风电1-光伏2 | 45 | 10:00-11:00 | 11 | 0 | 4.1202 | 0 | 4.1202 | 11.904 | 24.96 | 36.864 | 0 | 32.7438 | 0.8024 | 0.3779 | 19399.8569 | 1 | 2
风电1-光伏2 | 45 | 11:00-12:00 | 12 | 1 | 3.9 | 41.5 | 45.4 | 7.736 | 31.36 | 39.096 | 6.304 | 0 | 0.8024 | 0.3779 | 18358.898 | 1 | 2
风电1-光伏2 | 45 | 12:00-13:00 | 13 | 1 | 3.2598 | 41.5 | 44.7598 | 8.556 | 35.84 | 44.396 | 0.3638 | 0 | 0.8024 | 0.3779 | 15837.2831 | 1 | 2
风电1-光伏2 | 45 | 13:00-14:00 | 14 | 1 | 2.6898 | 41.5 | 44.1898 | 14.52 | 37.12 | 51.64 | 0 | 7.4502 | 0.8024 | 0.3779 | 15682.85 | 1 | 2
风电1-光伏2 | 45 | 14:00-15:00 | 15 | 1 | 3.63 | 41.5 | 45.13 | 6.708 | 32 | 38.708 | 6.422 | 0 | 0.8024 | 0.3779 | 18408.989 | 1 | 2
风电1-光伏2 | 45 | 15:00-16:00 | 16 | 1 | 3.8202 | 41.5 | 45.3202 | 11.176 | 25.6 | 36.776 | 8.5442 | 0 | 0.6074 | 0.3779 | 17643.7439 | 1 | 2
风电1-光伏2 | 45 | 16:00-17:00 | 17 | 1 | 3.75 | 41.5 | 45.25 | 10.108 | 19.2 | 29.308 | 15.942 | 0 | 0.6074 | 0.3779 | 19341.539 | 1 | 2
风电1-光伏2 | 45 | 17:00-18:00 | 18 | 0 | 3.1398 | 0 | 3.1398 | 6.384 | 9.6 | 15.984 | 0 | 12.8442 | 0.6074 | 0.3779 | 22259.3561 | 1 | 2
风电1-光伏2 | 45 | 18:00-19:00 | 19 | 0 | 2.61 | 0 | 2.61 | 6.428 | 3.2 | 9.628 | 0 | 7.018 | 0.8024 | 0.3779 | 30320.459 | 1 | 2
风电1-光伏2 | 45 | 19:00-20:00 | 20 | 0 | 2.1198 | 0 | 2.1198 | 5.736 | 0 | 5.736 | 0 | 3.6162 | 0.8024 | 0.3779 | 31764.5231 | 1 | 2
风电1-光伏2 | 45 | 20:00-21:00 | 21 | 0 | 1.86 | 0 | 1.86 | 3.752 | 0 | 3.752 | 0 | 1.892 | 0.8024 | 0.3779 | 32496.446 | 1 | 2
风电1-光伏2 | 45 | 21:00-22:00 | 22 | 0 | 1.6302 | 0 | 1.6302 | 3.692 | 0 | 3.692 | 0 | 2.0618 | 0.6074 | 0.3779 | 24733.9169 | 1 | 2
风电1-光伏2 | 45 | 22:00-23:00 | 23 | 0 | 1.56 | 0 | 1.56 | 4.88 | 0 | 4.88 | 0 | 3.32 | 0.6074 | 0.3779 | 24445.16 | 1 | 2
风电1-光伏2 | 45 | 23:00-24:00 | 24 | 1 | 1.4802 | 41.5 | 42.9802 | 3.192 | 0 | 3.192 | 39.7882 | 0 | 0.3424 | 0.3779 | 14270.3689 | 1 | 2
风电1-光伏2 | 36 | 0:00-1:00 | 1 | 1 | 1.3698 | 41.5 | 42.8698 | 9.776 | 0 | 9.776 | 33.0938 | 0 | 0.3424 | 0.3779 | 14508.0201 | 1 | 2
风电1-光伏2 | 36 | 1:00-2:00 | 2 | 1 | 1.0998 | 41.5 | 42.5998 | 10.904 | 0 | 10.904 | 31.6958 | 0 | 0.3424 | 0.3779 | 14557.6491 | 1 | 2
风电1-光伏2 | 36 | 2:00-3:00 | 3 | 1 | 0.7998 | 41.5 | 42.2998 | 15.152 | 0 | 15.152 | 27.1478 | 0 | 0.3424 | 0.3779 | 14719.1031 | 1 | 2
风电1-光伏2 | 36 | 3:00-4:00 | 4 | 1 | 0.99 | 41.5 | 42.49 | 13.312 | 0 | 13.312 | 29.178 | 0 | 0.3424 | 0.3779 | 14647.031 | 1 | 2
风电1-光伏2 | 36 | 4:00-5:00 | 5 | 1 | 1.1802 | 41.5 | 42.6802 | 15.072 | 0 | 15.072 | 27.6082 | 0 | 0.3424 | 0.3779 | 14702.7589 | 1 | 2
风电1-光伏2 | 36 | 5:00-6:00 | 6 | 1 | 1.6302 | 41.5 | 43.1302 | 18.724 | 0 | 18.724 | 24.4062 | 0 | 0.3424 | 0.3779 | 14816.4299 | 1 | 2
风电1-光伏2 | 36 | 6:00-7:00 | 7 | 1 | 2.5002 | 41.5 | 44.0002 | 9.628 | 0 | 9.628 | 34.3722 | 0 | 0.3424 | 0.3779 | 14462.6369 | 1 | 2
风电1-光伏2 | 36 | 7:00-8:00 | 8 | 0 | 3.3702 | 0 | 3.3702 | 22.804 | 3.2 | 26.004 | 0 | 22.6338 | 0.6074 | 0.3779 | 20012.6429 | 1 | 2
风电1-光伏2 | 36 | 8:00-9:00 | 9 | 0 | 4.0098 | 0 | 4.0098 | 17.852 | 10.88 | 28.732 | 0 | 24.7222 | 0.6074 | 0.3779 | 19533.3551 | 1 | 2
风电1-光伏2 | 36 | 9:00-10:00 | 10 | 0 | 4.2 | 0 | 4.2 | 14.328 | 17.92 | 32.248 | 0 | 28.048 | 0.6074 | 0.3779 | 18770.084 | 1 | 2
风电1-光伏2 | 36 | 10:00-11:00 | 11 | 0 | 4.1202 | 0 | 4.1202 | 11.904 | 24.96 | 36.864 | 0 | 32.7438 | 0.8024 | 0.3779 | 19399.8569 | 1 | 2
风电1-光伏2 | 36 | 11:00-12:00 | 12 | 1 | 3.9 | 41.5 | 45.4 | 7.736 | 31.36 | 39.096 | 6.304 | 0 | 0.8024 | 0.3779 | 18358.898 | 1 | 2
风电1-光伏2 | 36 | 12:00-13:00 | 13 | 1 | 3.2598 | 41.5 | 44.7598 | 8.556 | 35.84 | 44.396 | 0.3638 | 0 | 0.8024 | 0.3779 | 15837.2831 | 1 | 2
风电1-光伏2 | 36 | 13:00-14:00 | 14 | 1 | 2.6898 | 41.5 | 44.1898 | 14.52 | 37.12 | 51.64 | 0 | 7.4502 | 0.8024 | 0.3779 | 15682.85 | 1 | 2
风电1-光伏2 | 36 | 14:00-15:00 | 15 | 0 | 3.63 | 0 | 3.63 | 6.708 | 32 | 38.708 | 0 | 35.078 | 0.8024 | 0.3779 | 18408.989 | 1 | 2
风电1-光伏2 | 36 | 15:00-16:00 | 16 | 1 | 3.8202 | 41.5 | 45.3202 | 11.176 | 25.6 | 36.776 | 8.5442 | 0 | 0.6074 | 0.3779 | 17643.7439 | 1 | 2
风电1-光伏2 | 36 | 16:00-17:00 | 17 | 0 | 3.75 | 0 | 3.75 | 10.108 | 19.2 | 29.308 | 0 | 25.558 | 0.6074 | 0.3779 | 19341.539 | 1 | 2
风电1-光伏2 | 36 | 17:00-18:00 | 18 | 0 | 3.1398 | 0 | 3.1398 | 6.384 | 9.6 | 15.984 | 0 | 12.8442 | 0.6074 | 0.3779 | 22259.3561 | 1 | 2
风电1-光伏2 | 36 | 18:00-19:00 | 19 | 0 | 2.61 | 0 | 2.61 | 6.428 | 3.2 | 9.628 | 0 | 7.018 | 0.8024 | 0.3779 | 30320.459 | 1 | 2
风电1-光伏2 | 36 | 19:00-20:00 | 20 | 0 | 2.1198 | 0 | 2.1198 | 5.736 | 0 | 5.736 | 0 | 3.6162 | 0.8024 | 0.3779 | 31764.5231 | 1 | 2
风电1-光伏2 | 36 | 20:00-21:00 | 21 | 0 | 1.86 | 0 | 1.86 | 3.752 | 0 | 3.752 | 0 | 1.892 | 0.8024 | 0.3779 | 32496.446 | 1 | 2
风电1-光伏2 | 36 | 21:00-22:00 | 22 | 0 | 1.6302 | 0 | 1.6302 | 3.692 | 0 | 3.692 | 0 | 2.0618 | 0.6074 | 0.3779 | 24733.9169 | 1 | 2
风电1-光伏2 | 36 | 22:00-23:00 | 23 | 0 | 1.56 | 0 | 1.56 | 4.88 | 0 | 4.88 | 0 | 3.32 | 0.6074 | 0.3779 | 24445.16 | 1 | 2
风电1-光伏2 | 36 | 23:00-24:00 | 24 | 1 | 1.4802 | 41.5 | 42.9802 | 3.192 | 0 | 3.192 | 39.7882 | 0 | 0.3424 | 0.3779 | 14270.3689 | 1 | 2
风电1-光伏3 | 72 | 0:00-1:00 | 1 | 1 | 1.3698 | 41.5 | 42.8698 | 9.776 | 0 | 9.776 | 33.0938 | 0 | 0.3424 | 0.3779 | 14508.0201 | 1 | 3
风电1-光伏3 | 72 | 1:00-2:00 | 2 | 1 | 1.0998 | 41.5 | 42.5998 | 10.904 | 0 | 10.904 | 31.6958 | 0 | 0.3424 | 0.3779 | 14557.6491 | 1 | 3
风电1-光伏3 | 72 | 2:00-3:00 | 3 | 1 | 0.7998 | 41.5 | 42.2998 | 15.152 | 0 | 15.152 | 27.1478 | 0 | 0.3424 | 0.3779 | 14719.1031 | 1 | 3
风电1-光伏3 | 72 | 3:00-4:00 | 4 | 1 | 0.99 | 41.5 | 42.49 | 13.312 | 0 | 13.312 | 29.178 | 0 | 0.3424 | 0.3779 | 14647.031 | 1 | 3
风电1-光伏3 | 72 | 4:00-5:00 | 5 | 1 | 1.1802 | 41.5 | 42.6802 | 15.072 | 0 | 15.072 | 27.6082 | 0 | 0.3424 | 0.3779 | 14702.7589 | 1 | 3
风电1-光伏3 | 72 | 5:00-6:00 | 6 | 1 | 1.6302 | 41.5 | 43.1302 | 18.724 | 0 | 18.724 | 24.4062 | 0 | 0.3424 | 0.3779 | 14816.4299 | 1 | 3
风电1-光伏3 | 72 | 6:00-7:00 | 7 | 1 | 2.5002 | 41.5 | 44.0002 | 9.628 | 0 | 9.628 | 34.3722 | 0 | 0.3424 | 0.3779 | 14462.6369 | 1 | 3
风电1-光伏3 | 72 | 7:00-8:00 | 8 | 1 | 3.3702 | 41.5 | 44.8702 | 22.804 | 1.28 | 24.084 | 20.7862 | 0 | 0.6074 | 0.3779 | 20453.2829 | 1 | 3
风电1-光伏3 | 72 | 8:00-9:00 | 9 | 1 | 4.0098 | 41.5 | 45.5098 | 17.852 | 3.2 | 21.052 | 24.4578 | 0 | 0.6074 | 0.3779 | 21295.9151 | 1 | 3
风电1-光伏3 | 72 | 9:00-10:00 | 10 | 1 | 4.2 | 41.5 | 45.7 | 14.328 | 5.12 | 19.448 | 26.252 | 0 | 0.6074 | 0.3779 | 21707.684 | 1 | 3
风电1-光伏3 | 72 | 10:00-11:00 | 11 | 1 | 4.1202 | 41.5 | 45.6202 | 11.904 | 7.68 | 19.584 | 26.0362 | 0 | 0.8024 | 0.3779 | 26735.2169 | 1 | 3
风电1-光伏3 | 72 | 11:00-12:00 | 12 | 1 | 3.9 | 41.5 | 45.4 | 7.736 | 11.52 | 19.256 | 26.144 | 0 | 0.8024 | 0.3779 | 26780.978 | 1 | 3
风电1-光伏3 | 72 | 12:00-13:00 | 13 | 1 | 3.2598 | 41.5 | 44.7598 | 8.556 | 14.08 | 22.636 | 22.1238 | 0 | 0.8024 | 0.3779 | 25074.4031 | 1 | 3
风电1-光伏3 | 72 | 13:00-14:00 | 14 | 1 | 2.6898 | 41.5 | 44.1898 | 14.52 | 14.08 | 28.6 | 15.5898 | 0 | 0.8024 | 0.3779 | 22300.7201 | 1 | 3
风电1-光伏3 | 72 | 14:00-15:00 | 15 | 1 | 3.63 | 41.5 | 45.13 | 6.708 | 11.52 | 18.228 | 26.902 | 0 | 0.8024 | 0.3779 | 27102.749 | 1 | 3
风电1-光伏3 | 72 | 15:00-16:00 | 16 | 1 | 3.8202 | 41.5 | 45.3202 | 11.176 | 7.04 | 18.216 | 27.1042 | 0 | 0.6074 | 0.3779 | 21903.2639 | 1 | 3
风电1-光伏3 | 72 | 16:00-17:00 | 17 | 1 | 3.75 | 41.5 | 45.25 | 10.108 | 5.12 | 15.228 | 30.022 | 0 | 0.6074 | 0.3779 | 22572.899 | 1 | 3
风电1-光伏3 | 72 | 17:00-18:00 | 18 | 1 | 3.1398 | 41.5 | 44.6398 | 6.384 | 3.2 | 9.584 | 35.0558 | 0 | 0.6074 | 0.3779 | 23728.1561 | 1 | 3
风电1-光伏3 | 72 | 18:00-19:00 | 19 | 1 | 2.61 | 41.5 | 44.11 | 6.428 | 1.28 | 7.708 | 36.402 | 0 | 0.8024 | 0.3779 | 31135.499 | 1 | 3
风电1-光伏3 | 72 | 19:00-20:00 | 20 | 1 | 2.1198 | 41.5 | 43.6198 | 5.736 | 0 | 5.736 | 37.8838 | 0 | 0.8024 | 0.3779 | 31764.5231 | 1 | 3
风电1-光伏3 | 72 | 20:00-21:00 | 21 | 1 | 1.86 | 41.5 | 43.36 | 3.752 | 0 | 3.752 | 39.608 | 0 | 0.8024 | 0.3779 | 32496.446 | 1 | 3
风电1-光伏3 | 72 | 21:00-22:00 | 22 | 1 | 1.6302 | 41.5 | 43.1302 | 3.692 | 0 | 3.692 | 39.4382 | 0 | 0.6074 | 0.3779 | 24733.9169 | 1 | 3
风电1-光伏3 | 72 | 22:00-23:00 | 23 | 1 | 1.56 | 41.5 | 43.06 | 4.88 | 0 | 4.88 | 38.18 | 0 | 0.6074 | 0.3779 | 24445.16 | 1 | 3
风电1-光伏3 | 72 | 23:00-24:00 | 24 | 1 | 1.4802 | 41.5 | 42.9802 | 3.192 | 0 | 3.192 | 39.7882 | 0 | 0.3424 | 0.3779 | 14270.3689 | 1 | 3
风电1-光伏3 | 63 | 0:00-1:00 | 1 | 1 | 1.3698 | 41.5 | 42.8698 | 9.776 | 0 | 9.776 | 33.0938 | 0 | 0.3424 | 0.3779 | 14508.0201 | 1 | 3
风电1-光伏3 | 63 | 1:00-2:00 | 2 | 1 | 1.0998 | 41.5 | 42.5998 | 10.904 | 0 | 10.904 | 31.6958 | 0 | 0.3424 | 0.3779 | 14557.6491 | 1 | 3
风电1-光伏3 | 63 | 2:00-3:00 | 3 | 1 | 0.7998 | 41.5 | 42.2998 | 15.152 | 0 | 15.152 | 27.1478 | 0 | 0.3424 | 0.3779 | 14719.1031 | 1 | 3
风电1-光伏3 | 63 | 3:00-4:00 | 4 | 1 | 0.99 | 41.5 | 42.49 | 13.312 | 0 | 13.312 | 29.178 | 0 | 0.3424 | 0.3779 | 14647.031 | 1 | 3
风电1-光伏3 | 63 | 4:00-5:00 | 5 | 1 | 1.1802 | 41.5 | 42.6802 | 15.072 | 0 | 15.072 | 27.6082 | 0 | 0.3424 | 0.3779 | 14702.7589 | 1 | 3
风电1-光伏3 | 63 | 5:00-6:00 | 6 | 1 | 1.6302 | 41.5 | 43.1302 | 18.724 | 0 | 18.724 | 24.4062 | 0 | 0.3424 | 0.3779 | 14816.4299 | 1 | 3
风电1-光伏3 | 63 | 6:00-7:00 | 7 | 1 | 2.5002 | 41.5 | 44.0002 | 9.628 | 0 | 9.628 | 34.3722 | 0 | 0.3424 | 0.3779 | 14462.6369 | 1 | 3
风电1-光伏3 | 63 | 7:00-8:00 | 8 | 1 | 3.3702 | 41.5 | 44.8702 | 22.804 | 1.28 | 24.084 | 20.7862 | 0 | 0.6074 | 0.3779 | 20453.2829 | 1 | 3
风电1-光伏3 | 63 | 8:00-9:00 | 9 | 1 | 4.0098 | 41.5 | 45.5098 | 17.852 | 3.2 | 21.052 | 24.4578 | 0 | 0.6074 | 0.3779 | 21295.9151 | 1 | 3
风电1-光伏3 | 63 | 9:00-10:00 | 10 | 1 | 4.2 | 41.5 | 45.7 | 14.328 | 5.12 | 19.448 | 26.252 | 0 | 0.6074 | 0.3779 | 21707.684 | 1 | 3
风电1-光伏3 | 63 | 10:00-11:00 | 11 | 1 | 4.1202 | 41.5 | 45.6202 | 11.904 | 7.68 | 19.584 | 26.0362 | 0 | 0.8024 | 0.3779 | 26735.2169 | 1 | 3
风电1-光伏3 | 63 | 11:00-12:00 | 12 | 1 | 3.9 | 41.5 | 45.4 | 7.736 | 11.52 | 19.256 | 26.144 | 0 | 0.8024 | 0.3779 | 26780.978 | 1 | 3
风电1-光伏3 | 63 | 12:00-13:00 | 13 | 1 | 3.2598 | 41.5 | 44.7598 | 8.556 | 14.08 | 22.636 | 22.1238 | 0 | 0.8024 | 0.3779 | 25074.4031 | 1 | 3
风电1-光伏3 | 63 | 13:00-14:00 | 14 | 1 | 2.6898 | 41.5 | 44.1898 | 14.52 | 14.08 | 28.6 | 15.5898 | 0 | 0.8024 | 0.3779 | 22300.7201 | 1 | 3
风电1-光伏3 | 63 | 14:00-15:00 | 15 | 1 | 3.63 | 41.5 | 45.13 | 6.708 | 11.52 | 18.228 | 26.902 | 0 | 0.8024 | 0.3779 | 27102.749 | 1 | 3
风电1-光伏3 | 63 | 15:00-16:00 | 16 | 1 | 3.8202 | 41.5 | 45.3202 | 11.176 | 7.04 | 18.216 | 27.1042 | 0 | 0.6074 | 0.3779 | 21903.2639 | 1 | 3
风电1-光伏3 | 63 | 16:00-17:00 | 17 | 1 | 3.75 | 41.5 | 45.25 | 10.108 | 5.12 | 15.228 | 30.022 | 0 | 0.6074 | 0.3779 | 22572.899 | 1 | 3
风电1-光伏3 | 63 | 17:00-18:00 | 18 | 1 | 3.1398 | 41.5 | 44.6398 | 6.384 | 3.2 | 9.584 | 35.0558 | 0 | 0.6074 | 0.3779 | 23728.1561 | 1 | 3
风电1-光伏3 | 63 | 18:00-19:00 | 19 | 0 | 2.61 | 0 | 2.61 | 6.428 | 1.28 | 7.708 | 0 | 5.098 | 0.8024 | 0.3779 | 31135.499 | 1 | 3
风电1-光伏3 | 63 | 19:00-20:00 | 20 | 0 | 2.1198 | 0 | 2.1198 | 5.736 | 0 | 5.736 | 0 | 3.6162 | 0.8024 | 0.3779 | 31764.5231 | 1 | 3
风电1-光伏3 | 63 | 20:00-21:00 | 21 | 0 | 1.86 | 0 | 1.86 | 3.752 | 0 | 3.752 | 0 | 1.892 | 0.8024 | 0.3779 | 32496.446 | 1 | 3
风电1-光伏3 | 63 | 21:00-22:00 | 22 | 1 | 1.6302 | 41.5 | 43.1302 | 3.692 | 0 | 3.692 | 39.4382 | 0 | 0.6074 | 0.3779 | 24733.9169 | 1 | 3
风电1-光伏3 | 63 | 22:00-23:00 | 23 | 1 | 1.56 | 41.5 | 43.06 | 4.88 | 0 | 4.88 | 38.18 | 0 | 0.6074 | 0.3779 | 24445.16 | 1 | 3
风电1-光伏3 | 63 | 23:00-24:00 | 24 | 1 | 1.4802 | 41.5 | 42.9802 | 3.192 | 0 | 3.192 | 39.7882 | 0 | 0.3424 | 0.3779 | 14270.3689 | 1 | 3
风电1-光伏3 | 54 | 0:00-1:00 | 1 | 1 | 1.3698 | 41.5 | 42.8698 | 9.776 | 0 | 9.776 | 33.0938 | 0 | 0.3424 | 0.3779 | 14508.0201 | 1 | 3
风电1-光伏3 | 54 | 1:00-2:00 | 2 | 1 | 1.0998 | 41.5 | 42.5998 | 10.904 | 0 | 10.904 | 31.6958 | 0 | 0.3424 | 0.3779 | 14557.6491 | 1 | 3
风电1-光伏3 | 54 | 2:00-3:00 | 3 | 1 | 0.7998 | 41.5 | 42.2998 | 15.152 | 0 | 15.152 | 27.1478 | 0 | 0.3424 | 0.3779 | 14719.1031 | 1 | 3
风电1-光伏3 | 54 | 3:00-4:00 | 4 | 1 | 0.99 | 41.5 | 42.49 | 13.312 | 0 | 13.312 | 29.178 | 0 | 0.3424 | 0.3779 | 14647.031 | 1 | 3
风电1-光伏3 | 54 | 4:00-5:00 | 5 | 1 | 1.1802 | 41.5 | 42.6802 | 15.072 | 0 | 15.072 | 27.6082 | 0 | 0.3424 | 0.3779 | 14702.7589 | 1 | 3
风电1-光伏3 | 54 | 5:00-6:00 | 6 | 1 | 1.6302 | 41.5 | 43.1302 | 18.724 | 0 | 18.724 | 24.4062 | 0 | 0.3424 | 0.3779 | 14816.4299 | 1 | 3
风电1-光伏3 | 54 | 6:00-7:00 | 7 | 1 | 2.5002 | 41.5 | 44.0002 | 9.628 | 0 | 9.628 | 34.3722 | 0 | 0.3424 | 0.3779 | 14462.6369 | 1 | 3
风电1-光伏3 | 54 | 7:00-8:00 | 8 | 1 | 3.3702 | 41.5 | 44.8702 | 22.804 | 1.28 | 24.084 | 20.7862 | 0 | 0.6074 | 0.3779 | 20453.2829 | 1 | 3
风电1-光伏3 | 54 | 8:00-9:00 | 9 | 1 | 4.0098 | 41.5 | 45.5098 | 17.852 | 3.2 | 21.052 | 24.4578 | 0 | 0.6074 | 0.3779 | 21295.9151 | 1 | 3
风电1-光伏3 | 54 | 9:00-10:00 | 10 | 1 | 4.2 | 41.5 | 45.7 | 14.328 | 5.12 | 19.448 | 26.252 | 0 | 0.6074 | 0.3779 | 21707.684 | 1 | 3
风电1-光伏3 | 54 | 10:00-11:00 | 11 | 0 | 4.1202 | 0 | 4.1202 | 11.904 | 7.68 | 19.584 | 0 | 15.4638 | 0.8024 | 0.3779 | 26735.2169 | 1 | 3
风电1-光伏3 | 54 | 11:00-12:00 | 12 | 0 | 3.9 | 0 | 3.9 | 7.736 | 11.52 | 19.256 | 0 | 15.356 | 0.8024 | 0.3779 | 26780.978 | 1 | 3
风电1-光伏3 | 54 | 12:00-13:00 | 13 | 1 | 3.2598 | 41.5 | 44.7598 | 8.556 | 14.08 | 22.636 | 22.1238 | 0 | 0.8024 | 0.3779 | 25074.4031 | 1 | 3
风电1-光伏3 | 54 | 13:00-14:00 | 14 | 1 | 2.6898 | 41.5 | 44.1898 | 14.52 | 14.08 | 28.6 | 15.5898 | 0 | 0.8024 | 0.3779 | 22300.7201 | 1 | 3
风电1-光伏3 | 54 | 14:00-15:00 | 15 | 0 | 3.63 | 0 | 3.63 | 6.708 | 11.52 | 18.228 | 0 | 14.598 | 0.8024 | 0.3779 | 27102.749 | 1 | 3
风电1-光伏3 | 54 | 15:00-16:00 | 16 | 1 | 3.8202 | 41.5 | 45.3202 | 11.176 | 7.04 | 18.216 | 27.1042 | 0 | 0.6074 | 0.3779 | 21903.2639 | 1 | 3
风电1-光伏3 | 54 | 16:00-17:00 | 17 | 1 | 3.75 | 41.5 | 45.25 | 10.108 | 5.12 | 15.228 | 30.022 | 0 | 0.6074 | 0.3779 | 22572.899 | 1 | 3
风电1-光伏3 | 54 | 17:00-18:00 | 18 | 1 | 3.1398 | 41.5 | 44.6398 | 6.384 | 3.2 | 9.584 | 35.0558 | 0 | 0.6074 | 0.3779 | 23728.1561 | 1 | 3
风电1-光伏3 | 54 | 18:00-19:00 | 19 | 0 | 2.61 | 0 | 2.61 | 6.428 | 1.28 | 7.708 | 0 | 5.098 | 0.8024 | 0.3779 | 31135.499 | 1 | 3
风电1-光伏3 | 54 | 19:00-20:00 | 20 | 0 | 2.1198 | 0 | 2.1198 | 5.736 | 0 | 5.736 | 0 | 3.6162 | 0.8024 | 0.3779 | 31764.5231 | 1 | 3
风电1-光伏3 | 54 | 20:00-21:00 | 21 | 0 | 1.86 | 0 | 1.86 | 3.752 | 0 | 3.752 | 0 | 1.892 | 0.8024 | 0.3779 | 32496.446 | 1 | 3
风电1-光伏3 | 54 | 21:00-22:00 | 22 | 1 | 1.6302 | 41.5 | 43.1302 | 3.692 | 0 | 3.692 | 39.4382 | 0 | 0.6074 | 0.3779 | 24733.9169 | 1 | 3
风电1-光伏3 | 54 | 22:00-23:00 | 23 | 1 | 1.56 | 41.5 | 43.06 | 4.88 | 0 | 4.88 | 38.18 | 0 | 0.6074 | 0.3779 | 24445.16 | 1 | 3
风电1-光伏3 | 54 | 23:00-24:00 | 24 | 1 | 1.4802 | 41.5 | 42.9802 | 3.192 | 0 | 3.192 | 39.7882 | 0 | 0.3424 | 0.3779 | 14270.3689 | 1 | 3
风电1-光伏3 | 45 | 0:00-1:00 | 1 | 1 | 1.3698 | 41.5 | 42.8698 | 9.776 | 0 | 9.776 | 33.0938 | 0 | 0.3424 | 0.3779 | 14508.0201 | 1 | 3
风电1-光伏3 | 45 | 1:00-2:00 | 2 | 1 | 1.0998 | 41.5 | 42.5998 | 10.904 | 0 | 10.904 | 31.6958 | 0 | 0.3424 | 0.3779 | 14557.6491 | 1 | 3
风电1-光伏3 | 45 | 2:00-3:00 | 3 | 1 | 0.7998 | 41.5 | 42.2998 | 15.152 | 0 | 15.152 | 27.1478 | 0 | 0.3424 | 0.3779 | 14719.1031 | 1 | 3
风电1-光伏3 | 45 | 3:00-4:00 | 4 | 1 | 0.99 | 41.5 | 42.49 | 13.312 | 0 | 13.312 | 29.178 | 0 | 0.3424 | 0.3779 | 14647.031 | 1 | 3
风电1-光伏3 | 45 | 4:00-5:00 | 5 | 1 | 1.1802 | 41.5 | 42.6802 | 15.072 | 0 | 15.072 | 27.6082 | 0 | 0.3424 | 0.3779 | 14702.7589 | 1 | 3
风电1-光伏3 | 45 | 5:00-6:00 | 6 | 1 | 1.6302 | 41.5 | 43.1302 | 18.724 | 0 | 18.724 | 24.4062 | 0 | 0.3424 | 0.3779 | 14816.4299 | 1 | 3
风电1-光伏3 | 45 | 6:00-7:00 | 7 | 1 | 2.5002 | 41.5 | 44.0002 | 9.628 | 0 | 9.628 | 34.3722 | 0 | 0.3424 | 0.3779 | 14462.6369 | 1 | 3
风电1-光伏3 | 45 | 7:00-8:00 | 8 | 1 | 3.3702 | 41.5 | 44.8702 | 22.804 | 1.28 | 24.084 | 20.7862 | 0 | 0.6074 | 0.3779 | 20453.2829 | 1 | 3
风电1-光伏3 | 45 | 8:00-9:00 | 9 | 1 | 4.0098 | 41.5 | 45.5098 | 17.852 | 3.2 | 21.052 | 24.4578 | 0 | 0.6074 | 0.3779 | 21295.9151 | 1 | 3
风电1-光伏3 | 45 | 9:00-10:00 | 10 | 1 | 4.2 | 41.5 | 45.7 | 14.328 | 5.12 | 19.448 | 26.252 | 0 | 0.6074 | 0.3779 | 21707.684 | 1 | 3
风电1-光伏3 | 45 | 10:00-11:00 | 11 | 0 | 4.1202 | 0 | 4.1202 | 11.904 | 7.68 | 19.584 | 0 | 15.4638 | 0.8024 | 0.3779 | 26735.2169 | 1 | 3
风电1-光伏3 | 45 | 11:00-12:00 | 12 | 0 | 3.9 | 0 | 3.9 | 7.736 | 11.52 | 19.256 | 0 | 15.356 | 0.8024 | 0.3779 | 26780.978 | 1 | 3
风电1-光伏3 | 45 | 12:00-13:00 | 13 | 0 | 3.2598 | 0 | 3.2598 | 8.556 | 14.08 | 22.636 | 0 | 19.3762 | 0.8024 | 0.3779 | 25074.4031 | 1 | 3
风电1-光伏3 | 45 | 13:00-14:00 | 14 | 1 | 2.6898 | 41.5 | 44.1898 | 14.52 | 14.08 | 28.6 | 15.5898 | 0 | 0.8024 | 0.3779 | 22300.7201 | 1 | 3
风电1-光伏3 | 45 | 14:00-15:00 | 15 | 0 | 3.63 | 0 | 3.63 | 6.708 | 11.52 | 18.228 | 0 | 14.598 | 0.8024 | 0.3779 | 27102.749 | 1 | 3
风电1-光伏3 | 45 | 15:00-16:00 | 16 | 1 | 3.8202 | 41.5 | 45.3202 | 11.176 | 7.04 | 18.216 | 27.1042 | 0 | 0.6074 | 0.3779 | 21903.2639 | 1 | 3
风电1-光伏3 | 45 | 16:00-17:00 | 17 | 1 | 3.75 | 41.5 | 45.25 | 10.108 | 5.12 | 15.228 | 30.022 | 0 | 0.6074 | 0.3779 | 22572.899 | 1 | 3
风电1-光伏3 | 45 | 17:00-18:00 | 18 | 1 | 3.1398 | 41.5 | 44.6398 | 6.384 | 3.2 | 9.584 | 35.0558 | 0 | 0.6074 | 0.3779 | 23728.1561 | 1 | 3
风电1-光伏3 | 45 | 18:00-19:00 | 19 | 0 | 2.61 | 0 | 2.61 | 6.428 | 1.28 | 7.708 | 0 | 5.098 | 0.8024 | 0.3779 | 31135.499 | 1 | 3
风电1-光伏3 | 45 | 19:00-20:00 | 20 | 0 | 2.1198 | 0 | 2.1198 | 5.736 | 0 | 5.736 | 0 | 3.6162 | 0.8024 | 0.3779 | 31764.5231 | 1 | 3
风电1-光伏3 | 45 | 20:00-21:00 | 21 | 0 | 1.86 | 0 | 1.86 | 3.752 | 0 | 3.752 | 0 | 1.892 | 0.8024 | 0.3779 | 32496.446 | 1 | 3
风电1-光伏3 | 45 | 21:00-22:00 | 22 | 0 | 1.6302 | 0 | 1.6302 | 3.692 | 0 | 3.692 | 0 | 2.0618 | 0.6074 | 0.3779 | 24733.9169 | 1 | 3
风电1-光伏3 | 45 | 22:00-23:00 | 23 | 0 | 1.56 | 0 | 1.56 | 4.88 | 0 | 4.88 | 0 | 3.32 | 0.6074 | 0.3779 | 24445.16 | 1 | 3
风电1-光伏3 | 45 | 23:00-24:00 | 24 | 1 | 1.4802 | 41.5 | 42.9802 | 3.192 | 0 | 3.192 | 39.7882 | 0 | 0.3424 | 0.3779 | 14270.3689 | 1 | 3
风电1-光伏3 | 36 | 0:00-1:00 | 1 | 1 | 1.3698 | 41.5 | 42.8698 | 9.776 | 0 | 9.776 | 33.0938 | 0 | 0.3424 | 0.3779 | 14508.0201 | 1 | 3
风电1-光伏3 | 36 | 1:00-2:00 | 2 | 1 | 1.0998 | 41.5 | 42.5998 | 10.904 | 0 | 10.904 | 31.6958 | 0 | 0.3424 | 0.3779 | 14557.6491 | 1 | 3
风电1-光伏3 | 36 | 2:00-3:00 | 3 | 1 | 0.7998 | 41.5 | 42.2998 | 15.152 | 0 | 15.152 | 27.1478 | 0 | 0.3424 | 0.3779 | 14719.1031 | 1 | 3
风电1-光伏3 | 36 | 3:00-4:00 | 4 | 1 | 0.99 | 41.5 | 42.49 | 13.312 | 0 | 13.312 | 29.178 | 0 | 0.3424 | 0.3779 | 14647.031 | 1 | 3
风电1-光伏3 | 36 | 4:00-5:00 | 5 | 1 | 1.1802 | 41.5 | 42.6802 | 15.072 | 0 | 15.072 | 27.6082 | 0 | 0.3424 | 0.3779 | 14702.7589 | 1 | 3
风电1-光伏3 | 36 | 5:00-6:00 | 6 | 1 | 1.6302 | 41.5 | 43.1302 | 18.724 | 0 | 18.724 | 24.4062 | 0 | 0.3424 | 0.3779 | 14816.4299 | 1 | 3
风电1-光伏3 | 36 | 6:00-7:00 | 7 | 1 | 2.5002 | 41.5 | 44.0002 | 9.628 | 0 | 9.628 | 34.3722 | 0 | 0.3424 | 0.3779 | 14462.6369 | 1 | 3
风电1-光伏3 | 36 | 7:00-8:00 | 8 | 1 | 3.3702 | 41.5 | 44.8702 | 22.804 | 1.28 | 24.084 | 20.7862 | 0 | 0.6074 | 0.3779 | 20453.2829 | 1 | 3
风电1-光伏3 | 36 | 8:00-9:00 | 9 | 1 | 4.0098 | 41.5 | 45.5098 | 17.852 | 3.2 | 21.052 | 24.4578 | 0 | 0.6074 | 0.3779 | 21295.9151 | 1 | 3
风电1-光伏3 | 36 | 9:00-10:00 | 10 | 1 | 4.2 | 41.5 | 45.7 | 14.328 | 5.12 | 19.448 | 26.252 | 0 | 0.6074 | 0.3779 | 21707.684 | 1 | 3
风电1-光伏3 | 36 | 10:00-11:00 | 11 | 0 | 4.1202 | 0 | 4.1202 | 11.904 | 7.68 | 19.584 | 0 | 15.4638 | 0.8024 | 0.3779 | 26735.2169 | 1 | 3
风电1-光伏3 | 36 | 11:00-12:00 | 12 | 0 | 3.9 | 0 | 3.9 | 7.736 | 11.52 | 19.256 | 0 | 15.356 | 0.8024 | 0.3779 | 26780.978 | 1 | 3
风电1-光伏3 | 36 | 12:00-13:00 | 13 | 0 | 3.2598 | 0 | 3.2598 | 8.556 | 14.08 | 22.636 | 0 | 19.3762 | 0.8024 | 0.3779 | 25074.4031 | 1 | 3
风电1-光伏3 | 36 | 13:00-14:00 | 14 | 0 | 2.6898 | 0 | 2.6898 | 14.52 | 14.08 | 28.6 | 0 | 25.9102 | 0.8024 | 0.3779 | 22300.7201 | 1 | 3
风电1-光伏3 | 36 | 14:00-15:00 | 15 | 0 | 3.63 | 0 | 3.63 | 6.708 | 11.52 | 18.228 | 0 | 14.598 | 0.8024 | 0.3779 | 27102.749 | 1 | 3
风电1-光伏3 | 36 | 15:00-16:00 | 16 | 1 | 3.8202 | 41.5 | 45.3202 | 11.176 | 7.04 | 18.216 | 27.1042 | 0 | 0.6074 | 0.3779 | 21903.2639 | 1 | 3
风电1-光伏3 | 36 | 16:00-17:00 | 17 | 0 | 3.75 | 0 | 3.75 | 10.108 | 5.12 | 15.228 | 0 | 11.478 | 0.6074 | 0.3779 | 22572.899 | 1 | 3
风电1-光伏3 | 36 | 17:00-18:00 | 18 | 0 | 3.1398 | 0 | 3.1398 | 6.384 | 3.2 | 9.584 | 0 | 6.4442 | 0.6074 | 0.3779 | 23728.1561 | 1 | 3
风电1-光伏3 | 36 | 18:00-19:00 | 19 | 0 | 2.61 | 0 | 2.61 | 6.428 | 1.28 | 7.708 | 0 | 5.098 | 0.8024 | 0.3779 | 31135.499 | 1 | 3
风电1-光伏3 | 36 | 19:00-20:00 | 20 | 0 | 2.1198 | 0 | 2.1198 | 5.736 | 0 | 5.736 | 0 | 3.6162 | 0.8024 | 0.3779 | 31764.5231 | 1 | 3
风电1-光伏3 | 36 | 20:00-21:00 | 21 | 0 | 1.86 | 0 | 1.86 | 3.752 | 0 | 3.752 | 0 | 1.892 | 0.8024 | 0.3779 | 32496.446 | 1 | 3
风电1-光伏3 | 36 | 21:00-22:00 | 22 | 0 | 1.6302 | 0 | 1.6302 | 3.692 | 0 | 3.692 | 0 | 2.0618 | 0.6074 | 0.3779 | 24733.9169 | 1 | 3
风电1-光伏3 | 36 | 22:00-23:00 | 23 | 0 | 1.56 | 0 | 1.56 | 4.88 | 0 | 4.88 | 0 | 3.32 | 0.6074 | 0.3779 | 24445.16 | 1 | 3
风电1-光伏3 | 36 | 23:00-24:00 | 24 | 1 | 1.4802 | 41.5 | 42.9802 | 3.192 | 0 | 3.192 | 39.7882 | 0 | 0.3424 | 0.3779 | 14270.3689 | 1 | 3
风电1-光伏4 | 72 | 0:00-1:00 | 1 | 1 | 1.3698 | 41.5 | 42.8698 | 9.776 | 0 | 9.776 | 33.0938 | 0 | 0.3424 | 0.3779 | 14508.0201 | 1 | 4
风电1-光伏4 | 72 | 1:00-2:00 | 2 | 1 | 1.0998 | 41.5 | 42.5998 | 10.904 | 0 | 10.904 | 31.6958 | 0 | 0.3424 | 0.3779 | 14557.6491 | 1 | 4
风电1-光伏4 | 72 | 2:00-3:00 | 3 | 1 | 0.7998 | 41.5 | 42.2998 | 15.152 | 0 | 15.152 | 27.1478 | 0 | 0.3424 | 0.3779 | 14719.1031 | 1 | 4
风电1-光伏4 | 72 | 3:00-4:00 | 4 | 1 | 0.99 | 41.5 | 42.49 | 13.312 | 0 | 13.312 | 29.178 | 0 | 0.3424 | 0.3779 | 14647.031 | 1 | 4
风电1-光伏4 | 72 | 4:00-5:00 | 5 | 1 | 1.1802 | 41.5 | 42.6802 | 15.072 | 0 | 15.072 | 27.6082 | 0 | 0.3424 | 0.3779 | 14702.7589 | 1 | 4
风电1-光伏4 | 72 | 5:00-6:00 | 6 | 1 | 1.6302 | 41.5 | 43.1302 | 18.724 | 0 | 18.724 | 24.4062 | 0 | 0.3424 | 0.3779 | 14816.4299 | 1 | 4
风电1-光伏4 | 72 | 6:00-7:00 | 7 | 1 | 2.5002 | 41.5 | 44.0002 | 9.628 | 0 | 9.628 | 34.3722 | 0 | 0.3424 | 0.3779 | 14462.6369 | 1 | 4
风电1-光伏4 | 72 | 7:00-8:00 | 8 | 1 | 3.3702 | 41.5 | 44.8702 | 22.804 | 0 | 22.804 | 22.0662 | 0 | 0.6074 | 0.3779 | 20747.0429 | 1 | 4
风电1-光伏4 | 72 | 8:00-9:00 | 9 | 1 | 4.0098 | 41.5 | 45.5098 | 17.852 | 0 | 17.852 | 27.6578 | 0 | 0.6074 | 0.3779 | 22030.3151 | 1 | 4
风电1-光伏4 | 72 | 9:00-10:00 | 10 | 1 | 4.2 | 41.5 | 45.7 | 14.328 | 0 | 14.328 | 31.372 | 0 | 0.6074 | 0.3779 | 22882.724 | 1 | 4
风电1-光伏4 | 72 | 10:00-11:00 | 11 | 1 | 4.1202 | 41.5 | 45.6202 | 11.904 | 0 | 11.904 | 33.7162 | 0 | 0.8024 | 0.3779 | 29995.3769 | 1 | 4
风电1-光伏4 | 72 | 11:00-12:00 | 12 | 1 | 3.9 | 41.5 | 45.4 | 7.736 | 1.28 | 9.016 | 36.384 | 0 | 0.8024 | 0.3779 | 31127.858 | 1 | 4
风电1-光伏4 | 72 | 12:00-13:00 | 13 | 1 | 3.2598 | 41.5 | 44.7598 | 8.556 | 5.12 | 13.676 | 31.0838 | 0 | 0.8024 | 0.3779 | 28877.9231 | 1 | 4
风电1-光伏4 | 72 | 13:00-14:00 | 14 | 1 | 2.6898 | 41.5 | 44.1898 | 14.52 | 7.68 | 22.2 | 21.9898 | 0 | 0.8024 | 0.3779 | 25017.5201 | 1 | 4
风电1-光伏4 | 72 | 14:00-15:00 | 15 | 1 | 3.63 | 41.5 | 45.13 | 6.708 | 5.12 | 11.828 | 33.302 | 0 | 0.8024 | 0.3779 | 29819.549 | 1 | 4
风电1-光伏4 | 72 | 15:00-16:00 | 16 | 1 | 3.8202 | 41.5 | 45.3202 | 11.176 | 1.28 | 12.456 | 32.8642 | 0 | 0.6074 | 0.3779 | 23225.1839 | 1 | 4
风电1-光伏4 | 72 | 16:00-17:00 | 17 | 1 | 3.75 | 41.5 | 45.25 | 10.108 | 0 | 10.108 | 35.142 | 0 | 0.6074 | 0.3779 | 23747.939 | 1 | 4
风电1-光伏4 | 72 | 17:00-18:00 | 18 | 1 | 3.1398 | 41.5 | 44.6398 | 6.384 | 0 | 6.384 | 38.2558 | 0 | 0.6074 | 0.3779 | 24462.5561 | 1 | 4
风电1-光伏4 | 72 | 18:00-19:00 | 19 | 1 | 2.61 | 41.5 | 44.11 | 6.428 | 0 | 6.428 | 37.682 | 0 | 0.8024 | 0.3779 | 31678.859 | 1 | 4
风电1-光伏4 | 72 | 19:00-20:00 | 20 | 1 | 2.1198 | 41.5 | 43.6198 | 5.736 | 0 | 5.736 | 37.8838 | 0 | 0.8024 | 0.3779 | 31764.5231 | 1 | 4
风电1-光伏4 | 72 | 20:00-21:00 | 21 | 1 | 1.86 | 41.5 | 43.36 | 3.752 | 0 | 3.752 | 39.608 | 0 | 0.8024 | 0.3779 | 32496.446 | 1 | 4
风电1-光伏4 | 72 | 21:00-22:00 | 22 | 1 | 1.6302 | 41.5 | 43.1302 | 3.692 | 0 | 3.692 | 39.4382 | 0 | 0.6074 | 0.3779 | 24733.9169 | 1 | 4
风电1-光伏4 | 72 | 22:00-23:00 | 23 | 1 | 1.56 | 41.5 | 43.06 | 4.88 | 0 | 4.88 | 38.18 | 0 | 0.6074 | 0.3779 | 24445.16 | 1 | 4
风电1-光伏4 | 72 | 23:00-24:00 | 24 | 1 | 1.4802 | 41.5 | 42.9802 | 3.192 | 0 | 3.192 | 39.7882 | 0 | 0.3424 | 0.3779 | 14270.3689 | 1 | 4
风电1-光伏4 | 63 | 0:00-1:00 | 1 | 1 | 1.3698 | 41.5 | 42.8698 | 9.776 | 0 | 9.776 | 33.0938 | 0 | 0.3424 | 0.3779 | 14508.0201 | 1 | 4
风电1-光伏4 | 63 | 1:00-2:00 | 2 | 1 | 1.0998 | 41.5 | 42.5998 | 10.904 | 0 | 10.904 | 31.6958 | 0 | 0.3424 | 0.3779 | 14557.6491 | 1 | 4
风电1-光伏4 | 63 | 2:00-3:00 | 3 | 1 | 0.7998 | 41.5 | 42.2998 | 15.152 | 0 | 15.152 | 27.1478 | 0 | 0.3424 | 0.3779 | 14719.1031 | 1 | 4
风电1-光伏4 | 63 | 3:00-4:00 | 4 | 1 | 0.99 | 41.5 | 42.49 | 13.312 | 0 | 13.312 | 29.178 | 0 | 0.3424 | 0.3779 | 14647.031 | 1 | 4
风电1-光伏4 | 63 | 4:00-5:00 | 5 | 1 | 1.1802 | 41.5 | 42.6802 | 15.072 | 0 | 15.072 | 27.6082 | 0 | 0.3424 | 0.3779 | 14702.7589 | 1 | 4
风电1-光伏4 | 63 | 5:00-6:00 | 6 | 1 | 1.6302 | 41.5 | 43.1302 | 18.724 | 0 | 18.724 | 24.4062 | 0 | 0.3424 | 0.3779 | 14816.4299 | 1 | 4
风电1-光伏4 | 63 | 6:00-7:00 | 7 | 1 | 2.5002 | 41.5 | 44.0002 | 9.628 | 0 | 9.628 | 34.3722 | 0 | 0.3424 | 0.3779 | 14462.6369 | 1 | 4
风电1-光伏4 | 63 | 7:00-8:00 | 8 | 1 | 3.3702 | 41.5 | 44.8702 | 22.804 | 0 | 22.804 | 22.0662 | 0 | 0.6074 | 0.3779 | 20747.0429 | 1 | 4
风电1-光伏4 | 63 | 8:00-9:00 | 9 | 1 | 4.0098 | 41.5 | 45.5098 | 17.852 | 0 | 17.852 | 27.6578 | 0 | 0.6074 | 0.3779 | 22030.3151 | 1 | 4
风电1-光伏4 | 63 | 9:00-10:00 | 10 | 1 | 4.2 | 41.5 | 45.7 | 14.328 | 0 | 14.328 | 31.372 | 0 | 0.6074 | 0.3779 | 22882.724 | 1 | 4
风电1-光伏4 | 63 | 10:00-11:00 | 11 | 1 | 4.1202 | 41.5 | 45.6202 | 11.904 | 0 | 11.904 | 33.7162 | 0 | 0.8024 | 0.3779 | 29995.3769 | 1 | 4
风电1-光伏4 | 63 | 11:00-12:00 | 12 | 1 | 3.9 | 41.5 | 45.4 | 7.736 | 1.28 | 9.016 | 36.384 | 0 | 0.8024 | 0.3779 | 31127.858 | 1 | 4
风电1-光伏4 | 63 | 12:00-13:00 | 13 | 1 | 3.2598 | 41.5 | 44.7598 | 8.556 | 5.12 | 13.676 | 31.0838 | 0 | 0.8024 | 0.3779 | 28877.9231 | 1 | 4
风电1-光伏4 | 63 | 13:00-14:00 | 14 | 1 | 2.6898 | 41.5 | 44.1898 | 14.52 | 7.68 | 22.2 | 21.9898 | 0 | 0.8024 | 0.3779 | 25017.5201 | 1 | 4
风电1-光伏4 | 63 | 14:00-15:00 | 15 | 1 | 3.63 | 41.5 | 45.13 | 6.708 | 5.12 | 11.828 | 33.302 | 0 | 0.8024 | 0.3779 | 29819.549 | 1 | 4
风电1-光伏4 | 63 | 15:00-16:00 | 16 | 1 | 3.8202 | 41.5 | 45.3202 | 11.176 | 1.28 | 12.456 | 32.8642 | 0 | 0.6074 | 0.3779 | 23225.1839 | 1 | 4
风电1-光伏4 | 63 | 16:00-17:00 | 17 | 1 | 3.75 | 41.5 | 45.25 | 10.108 | 0 | 10.108 | 35.142 | 0 | 0.6074 | 0.3779 | 23747.939 | 1 | 4
风电1-光伏4 | 63 | 17:00-18:00 | 18 | 1 | 3.1398 | 41.5 | 44.6398 | 6.384 | 0 | 6.384 | 38.2558 | 0 | 0.6074 | 0.3779 | 24462.5561 | 1 | 4
风电1-光伏4 | 63 | 18:00-19:00 | 19 | 0 | 2.61 | 0 | 2.61 | 6.428 | 0 | 6.428 | 0 | 3.818 | 0.8024 | 0.3779 | 31678.859 | 1 | 4
风电1-光伏4 | 63 | 19:00-20:00 | 20 | 0 | 2.1198 | 0 | 2.1198 | 5.736 | 0 | 5.736 | 0 | 3.6162 | 0.8024 | 0.3779 | 31764.5231 | 1 | 4
风电1-光伏4 | 63 | 20:00-21:00 | 21 | 0 | 1.86 | 0 | 1.86 | 3.752 | 0 | 3.752 | 0 | 1.892 | 0.8024 | 0.3779 | 32496.446 | 1 | 4
风电1-光伏4 | 63 | 21:00-22:00 | 22 | 1 | 1.6302 | 41.5 | 43.1302 | 3.692 | 0 | 3.692 | 39.4382 | 0 | 0.6074 | 0.3779 | 24733.9169 | 1 | 4
风电1-光伏4 | 63 | 22:00-23:00 | 23 | 1 | 1.56 | 41.5 | 43.06 | 4.88 | 0 | 4.88 | 38.18 | 0 | 0.6074 | 0.3779 | 24445.16 | 1 | 4
风电1-光伏4 | 63 | 23:00-24:00 | 24 | 1 | 1.4802 | 41.5 | 42.9802 | 3.192 | 0 | 3.192 | 39.7882 | 0 | 0.3424 | 0.3779 | 14270.3689 | 1 | 4
风电1-光伏4 | 54 | 0:00-1:00 | 1 | 1 | 1.3698 | 41.5 | 42.8698 | 9.776 | 0 | 9.776 | 33.0938 | 0 | 0.3424 | 0.3779 | 14508.0201 | 1 | 4
风电1-光伏4 | 54 | 1:00-2:00 | 2 | 1 | 1.0998 | 41.5 | 42.5998 | 10.904 | 0 | 10.904 | 31.6958 | 0 | 0.3424 | 0.3779 | 14557.6491 | 1 | 4
风电1-光伏4 | 54 | 2:00-3:00 | 3 | 1 | 0.7998 | 41.5 | 42.2998 | 15.152 | 0 | 15.152 | 27.1478 | 0 | 0.3424 | 0.3779 | 14719.1031 | 1 | 4
风电1-光伏4 | 54 | 3:00-4:00 | 4 | 1 | 0.99 | 41.5 | 42.49 | 13.312 | 0 | 13.312 | 29.178 | 0 | 0.3424 | 0.3779 | 14647.031 | 1 | 4
风电1-光伏4 | 54 | 4:00-5:00 | 5 | 1 | 1.1802 | 41.5 | 42.6802 | 15.072 | 0 | 15.072 | 27.6082 | 0 | 0.3424 | 0.3779 | 14702.7589 | 1 | 4
风电1-光伏4 | 54 | 5:00-6:00 | 6 | 1 | 1.6302 | 41.5 | 43.1302 | 18.724 | 0 | 18.724 | 24.4062 | 0 | 0.3424 | 0.3779 | 14816.4299 | 1 | 4
风电1-光伏4 | 54 | 6:00-7:00 | 7 | 1 | 2.5002 | 41.5 | 44.0002 | 9.628 | 0 | 9.628 | 34.3722 | 0 | 0.3424 | 0.3779 | 14462.6369 | 1 | 4
风电1-光伏4 | 54 | 7:00-8:00 | 8 | 1 | 3.3702 | 41.5 | 44.8702 | 22.804 | 0 | 22.804 | 22.0662 | 0 | 0.6074 | 0.3779 | 20747.0429 | 1 | 4
风电1-光伏4 | 54 | 8:00-9:00 | 9 | 1 | 4.0098 | 41.5 | 45.5098 | 17.852 | 0 | 17.852 | 27.6578 | 0 | 0.6074 | 0.3779 | 22030.3151 | 1 | 4
风电1-光伏4 | 54 | 9:00-10:00 | 10 | 1 | 4.2 | 41.5 | 45.7 | 14.328 | 0 | 14.328 | 31.372 | 0 | 0.6074 | 0.3779 | 22882.724 | 1 | 4
风电1-光伏4 | 54 | 10:00-11:00 | 11 | 0 | 4.1202 | 0 | 4.1202 | 11.904 | 0 | 11.904 | 0 | 7.7838 | 0.8024 | 0.3779 | 29995.3769 | 1 | 4
风电1-光伏4 | 54 | 11:00-12:00 | 12 | 0 | 3.9 | 0 | 3.9 | 7.736 | 1.28 | 9.016 | 0 | 5.116 | 0.8024 | 0.3779 | 31127.858 | 1 | 4
风电1-光伏4 | 54 | 12:00-13:00 | 13 | 1 | 3.2598 | 41.5 | 44.7598 | 8.556 | 5.12 | 13.676 | 31.0838 | 0 | 0.8024 | 0.3779 | 28877.9231 | 1 | 4
风电1-光伏4 | 54 | 13:00-14:00 | 14 | 1 | 2.6898 | 41.5 | 44.1898 | 14.52 | 7.68 | 22.2 | 21.9898 | 0 | 0.8024 | 0.3779 | 25017.5201 | 1 | 4
风电1-光伏4 | 54 | 14:00-15:00 | 15 | 0 | 3.63 | 0 | 3.63 | 6.708 | 5.12 | 11.828 | 0 | 8.198 | 0.8024 | 0.3779 | 29819.549 | 1 | 4
风电1-光伏4 | 54 | 15:00-16:00 | 16 | 1 | 3.8202 | 41.5 | 45.3202 | 11.176 | 1.28 | 12.456 | 32.8642 | 0 | 0.6074 | 0.3779 | 23225.1839 | 1 | 4
风电1-光伏4 | 54 | 16:00-17:00 | 17 | 1 | 3.75 | 41.5 | 45.25 | 10.108 | 0 | 10.108 | 35.142 | 0 | 0.6074 | 0.3779 | 23747.939 | 1 | 4
风电1-光伏4 | 54 | 17:00-18:00 | 18 | 1 | 3.1398 | 41.5 | 44.6398 | 6.384 | 0 | 6.384 | 38.2558 | 0 | 0.6074 | 0.3779 | 24462.5561 | 1 | 4
风电1-光伏4 | 54 | 18:00-19:00 | 19 | 0 | 2.61 | 0 | 2.61 | 6.428 | 0 | 6.428 | 0 | 3.818 | 0.8024 | 0.3779 | 31678.859 | 1 | 4
风电1-光伏4 | 54 | 19:00-20:00 | 20 | 0 | 2.1198 | 0 | 2.1198 | 5.736 | 0 | 5.736 | 0 | 3.6162 | 0.8024 | 0.3779 | 31764.5231 | 1 | 4
风电1-光伏4 | 54 | 20:00-21:00 | 21 | 0 | 1.86 | 0 | 1.86 | 3.752 | 0 | 3.752 | 0 | 1.892 | 0.8024 | 0.3779 | 32496.446 | 1 | 4
风电1-光伏4 | 54 | 21:00-22:00 | 22 | 1 | 1.6302 | 41.5 | 43.1302 | 3.692 | 0 | 3.692 | 39.4382 | 0 | 0.6074 | 0.3779 | 24733.9169 | 1 | 4
风电1-光伏4 | 54 | 22:00-23:00 | 23 | 1 | 1.56 | 41.5 | 43.06 | 4.88 | 0 | 4.88 | 38.18 | 0 | 0.6074 | 0.3779 | 24445.16 | 1 | 4
风电1-光伏4 | 54 | 23:00-24:00 | 24 | 1 | 1.4802 | 41.5 | 42.9802 | 3.192 | 0 | 3.192 | 39.7882 | 0 | 0.3424 | 0.3779 | 14270.3689 | 1 | 4
风电1-光伏4 | 45 | 0:00-1:00 | 1 | 1 | 1.3698 | 41.5 | 42.8698 | 9.776 | 0 | 9.776 | 33.0938 | 0 | 0.3424 | 0.3779 | 14508.0201 | 1 | 4
风电1-光伏4 | 45 | 1:00-2:00 | 2 | 1 | 1.0998 | 41.5 | 42.5998 | 10.904 | 0 | 10.904 | 31.6958 | 0 | 0.3424 | 0.3779 | 14557.6491 | 1 | 4
风电1-光伏4 | 45 | 2:00-3:00 | 3 | 1 | 0.7998 | 41.5 | 42.2998 | 15.152 | 0 | 15.152 | 27.1478 | 0 | 0.3424 | 0.3779 | 14719.1031 | 1 | 4
风电1-光伏4 | 45 | 3:00-4:00 | 4 | 1 | 0.99 | 41.5 | 42.49 | 13.312 | 0 | 13.312 | 29.178 | 0 | 0.3424 | 0.3779 | 14647.031 | 1 | 4
风电1-光伏4 | 45 | 4:00-5:00 | 5 | 1 | 1.1802 | 41.5 | 42.6802 | 15.072 | 0 | 15.072 | 27.6082 | 0 | 0.3424 | 0.3779 | 14702.7589 | 1 | 4
风电1-光伏4 | 45 | 5:00-6:00 | 6 | 1 | 1.6302 | 41.5 | 43.1302 | 18.724 | 0 | 18.724 | 24.4062 | 0 | 0.3424 | 0.3779 | 14816.4299 | 1 | 4
风电1-光伏4 | 45 | 6:00-7:00 | 7 | 1 | 2.5002 | 41.5 | 44.0002 | 9.628 | 0 | 9.628 | 34.3722 | 0 | 0.3424 | 0.3779 | 14462.6369 | 1 | 4
风电1-光伏4 | 45 | 7:00-8:00 | 8 | 1 | 3.3702 | 41.5 | 44.8702 | 22.804 | 0 | 22.804 | 22.0662 | 0 | 0.6074 | 0.3779 | 20747.0429 | 1 | 4
风电1-光伏4 | 45 | 8:00-9:00 | 9 | 1 | 4.0098 | 41.5 | 45.5098 | 17.852 | 0 | 17.852 | 27.6578 | 0 | 0.6074 | 0.3779 | 22030.3151 | 1 | 4
风电1-光伏4 | 45 | 9:00-10:00 | 10 | 1 | 4.2 | 41.5 | 45.7 | 14.328 | 0 | 14.328 | 31.372 | 0 | 0.6074 | 0.3779 | 22882.724 | 1 | 4
风电1-光伏4 | 45 | 10:00-11:00 | 11 | 0 | 4.1202 | 0 | 4.1202 | 11.904 | 0 | 11.904 | 0 | 7.7838 | 0.8024 | 0.3779 | 29995.3769 | 1 | 4
风电1-光伏4 | 45 | 11:00-12:00 | 12 | 0 | 3.9 | 0 | 3.9 | 7.736 | 1.28 | 9.016 | 0 | 5.116 | 0.8024 | 0.3779 | 31127.858 | 1 | 4
风电1-光伏4 | 45 | 12:00-13:00 | 13 | 0 | 3.2598 | 0 | 3.2598 | 8.556 | 5.12 | 13.676 | 0 | 10.4162 | 0.8024 | 0.3779 | 28877.9231 | 1 | 4
风电1-光伏4 | 45 | 13:00-14:00 | 14 | 0 | 2.6898 | 0 | 2.6898 | 14.52 | 7.68 | 22.2 | 0 | 19.5102 | 0.8024 | 0.3779 | 25017.5201 | 1 | 4
风电1-光伏4 | 45 | 14:00-15:00 | 15 | 0 | 3.63 | 0 | 3.63 | 6.708 | 5.12 | 11.828 | 0 | 8.198 | 0.8024 | 0.3779 | 29819.549 | 1 | 4
风电1-光伏4 | 45 | 15:00-16:00 | 16 | 1 | 3.8202 | 41.5 | 45.3202 | 11.176 | 1.28 | 12.456 | 32.8642 | 0 | 0.6074 | 0.3779 | 23225.1839 | 1 | 4
风电1-光伏4 | 45 | 16:00-17:00 | 17 | 1 | 3.75 | 41.5 | 45.25 | 10.108 | 0 | 10.108 | 35.142 | 0 | 0.6074 | 0.3779 | 23747.939 | 1 | 4
风电1-光伏4 | 45 | 17:00-18:00 | 18 | 1 | 3.1398 | 41.5 | 44.6398 | 6.384 | 0 | 6.384 | 38.2558 | 0 | 0.6074 | 0.3779 | 24462.5561 | 1 | 4
风电1-光伏4 | 45 | 18:00-19:00 | 19 | 0 | 2.61 | 0 | 2.61 | 6.428 | 0 | 6.428 | 0 | 3.818 | 0.8024 | 0.3779 | 31678.859 | 1 | 4
风电1-光伏4 | 45 | 19:00-20:00 | 20 | 0 | 2.1198 | 0 | 2.1198 | 5.736 | 0 | 5.736 | 0 | 3.6162 | 0.8024 | 0.3779 | 31764.5231 | 1 | 4
风电1-光伏4 | 45 | 20:00-21:00 | 21 | 0 | 1.86 | 0 | 1.86 | 3.752 | 0 | 3.752 | 0 | 1.892 | 0.8024 | 0.3779 | 32496.446 | 1 | 4
风电1-光伏4 | 45 | 21:00-22:00 | 22 | 0 | 1.6302 | 0 | 1.6302 | 3.692 | 0 | 3.692 | 0 | 2.0618 | 0.6074 | 0.3779 | 24733.9169 | 1 | 4
风电1-光伏4 | 45 | 22:00-23:00 | 23 | 1 | 1.56 | 41.5 | 43.06 | 4.88 | 0 | 4.88 | 38.18 | 0 | 0.6074 | 0.3779 | 24445.16 | 1 | 4
风电1-光伏4 | 45 | 23:00-24:00 | 24 | 1 | 1.4802 | 41.5 | 42.9802 | 3.192 | 0 | 3.192 | 39.7882 | 0 | 0.3424 | 0.3779 | 14270.3689 | 1 | 4
风电1-光伏4 | 36 | 0:00-1:00 | 1 | 1 | 1.3698 | 41.5 | 42.8698 | 9.776 | 0 | 9.776 | 33.0938 | 0 | 0.3424 | 0.3779 | 14508.0201 | 1 | 4
风电1-光伏4 | 36 | 1:00-2:00 | 2 | 1 | 1.0998 | 41.5 | 42.5998 | 10.904 | 0 | 10.904 | 31.6958 | 0 | 0.3424 | 0.3779 | 14557.6491 | 1 | 4
风电1-光伏4 | 36 | 2:00-3:00 | 3 | 1 | 0.7998 | 41.5 | 42.2998 | 15.152 | 0 | 15.152 | 27.1478 | 0 | 0.3424 | 0.3779 | 14719.1031 | 1 | 4
风电1-光伏4 | 36 | 3:00-4:00 | 4 | 1 | 0.99 | 41.5 | 42.49 | 13.312 | 0 | 13.312 | 29.178 | 0 | 0.3424 | 0.3779 | 14647.031 | 1 | 4
风电1-光伏4 | 36 | 4:00-5:00 | 5 | 1 | 1.1802 | 41.5 | 42.6802 | 15.072 | 0 | 15.072 | 27.6082 | 0 | 0.3424 | 0.3779 | 14702.7589 | 1 | 4
风电1-光伏4 | 36 | 5:00-6:00 | 6 | 1 | 1.6302 | 41.5 | 43.1302 | 18.724 | 0 | 18.724 | 24.4062 | 0 | 0.3424 | 0.3779 | 14816.4299 | 1 | 4
风电1-光伏4 | 36 | 6:00-7:00 | 7 | 1 | 2.5002 | 41.5 | 44.0002 | 9.628 | 0 | 9.628 | 34.3722 | 0 | 0.3424 | 0.3779 | 14462.6369 | 1 | 4
风电1-光伏4 | 36 | 7:00-8:00 | 8 | 1 | 3.3702 | 41.5 | 44.8702 | 22.804 | 0 | 22.804 | 22.0662 | 0 | 0.6074 | 0.3779 | 20747.0429 | 1 | 4
风电1-光伏4 | 36 | 8:00-9:00 | 9 | 1 | 4.0098 | 41.5 | 45.5098 | 17.852 | 0 | 17.852 | 27.6578 | 0 | 0.6074 | 0.3779 | 22030.3151 | 1 | 4
风电1-光伏4 | 36 | 9:00-10:00 | 10 | 1 | 4.2 | 41.5 | 45.7 | 14.328 | 0 | 14.328 | 31.372 | 0 | 0.6074 | 0.3779 | 22882.724 | 1 | 4
风电1-光伏4 | 36 | 10:00-11:00 | 11 | 0 | 4.1202 | 0 | 4.1202 | 11.904 | 0 | 11.904 | 0 | 7.7838 | 0.8024 | 0.3779 | 29995.3769 | 1 | 4
风电1-光伏4 | 36 | 11:00-12:00 | 12 | 0 | 3.9 | 0 | 3.9 | 7.736 | 1.28 | 9.016 | 0 | 5.116 | 0.8024 | 0.3779 | 31127.858 | 1 | 4
风电1-光伏4 | 36 | 12:00-13:00 | 13 | 0 | 3.2598 | 0 | 3.2598 | 8.556 | 5.12 | 13.676 | 0 | 10.4162 | 0.8024 | 0.3779 | 28877.9231 | 1 | 4
风电1-光伏4 | 36 | 13:00-14:00 | 14 | 0 | 2.6898 | 0 | 2.6898 | 14.52 | 7.68 | 22.2 | 0 | 19.5102 | 0.8024 | 0.3779 | 25017.5201 | 1 | 4
风电1-光伏4 | 36 | 14:00-15:00 | 15 | 0 | 3.63 | 0 | 3.63 | 6.708 | 5.12 | 11.828 | 0 | 8.198 | 0.8024 | 0.3779 | 29819.549 | 1 | 4
风电1-光伏4 | 36 | 15:00-16:00 | 16 | 1 | 3.8202 | 41.5 | 45.3202 | 11.176 | 1.28 | 12.456 | 32.8642 | 0 | 0.6074 | 0.3779 | 23225.1839 | 1 | 4
风电1-光伏4 | 36 | 16:00-17:00 | 17 | 0 | 3.75 | 0 | 3.75 | 10.108 | 0 | 10.108 | 0 | 6.358 | 0.6074 | 0.3779 | 23747.939 | 1 | 4
风电1-光伏4 | 36 | 17:00-18:00 | 18 | 0 | 3.1398 | 0 | 3.1398 | 6.384 | 0 | 6.384 | 0 | 3.2442 | 0.6074 | 0.3779 | 24462.5561 | 1 | 4
风电1-光伏4 | 36 | 18:00-19:00 | 19 | 0 | 2.61 | 0 | 2.61 | 6.428 | 0 | 6.428 | 0 | 3.818 | 0.8024 | 0.3779 | 31678.859 | 1 | 4
风电1-光伏4 | 36 | 19:00-20:00 | 20 | 0 | 2.1198 | 0 | 2.1198 | 5.736 | 0 | 5.736 | 0 | 3.6162 | 0.8024 | 0.3779 | 31764.5231 | 1 | 4
风电1-光伏4 | 36 | 20:00-21:00 | 21 | 0 | 1.86 | 0 | 1.86 | 3.752 | 0 | 3.752 | 0 | 1.892 | 0.8024 | 0.3779 | 32496.446 | 1 | 4
风电1-光伏4 | 36 | 21:00-22:00 | 22 | 0 | 1.6302 | 0 | 1.6302 | 3.692 | 0 | 3.692 | 0 | 2.0618 | 0.6074 | 0.3779 | 24733.9169 | 1 | 4
风电1-光伏4 | 36 | 22:00-23:00 | 23 | 0 | 1.56 | 0 | 1.56 | 4.88 | 0 | 4.88 | 0 | 3.32 | 0.6074 | 0.3779 | 24445.16 | 1 | 4
风电1-光伏4 | 36 | 23:00-24:00 | 24 | 1 | 1.4802 | 41.5 | 42.9802 | 3.192 | 0 | 3.192 | 39.7882 | 0 | 0.3424 | 0.3779 | 14270.3689 | 1 | 4
风电2-光伏1 | 72 | 0:00-1:00 | 1 | 1 | 1.3698 | 41.5 | 42.8698 | 5.312 | 0 | 5.312 | 37.5578 | 0 | 0.3424 | 0.3779 | 14349.5481 | 2 | 1
风电2-光伏1 | 72 | 1:00-2:00 | 2 | 1 | 1.0998 | 41.5 | 42.5998 | 8.5 | 0 | 8.5 | 34.0998 | 0 | 0.3424 | 0.3779 | 14472.3071 | 2 | 1
风电2-光伏1 | 72 | 2:00-3:00 | 3 | 1 | 0.7998 | 41.5 | 42.2998 | 9.38 | 0 | 9.38 | 32.9198 | 0 | 0.3424 | 0.3779 | 14514.1971 | 2 | 1
风电2-光伏1 | 72 | 3:00-4:00 | 4 | 1 | 0.99 | 41.5 | 42.49 | 10.304 | 0 | 10.304 | 32.186 | 0 | 0.3424 | 0.3779 | 14540.247 | 2 | 1
风电2-光伏1 | 72 | 4:00-5:00 | 5 | 1 | 1.1802 | 41.5 | 42.6802 | 9.9 | 0 | 9.9 | 32.7802 | 0 | 0.3424 | 0.3779 | 14519.1529 | 2 | 1
风电2-光伏1 | 72 | 5:00-6:00 | 6 | 1 | 1.6302 | 41.5 | 43.1302 | 9.62 | 0 | 9.62 | 33.5102 | 0 | 0.3424 | 0.3779 | 14493.2379 | 2 | 1
风电2-光伏1 | 72 | 6:00-7:00 | 7 | 1 | 2.5002 | 41.5 | 44.0002 | 9.14 | 14.08 | 23.22 | 20.7802 | 0 | 0.3424 | 0.3779 | 14945.1529 | 2 | 1
风电2-光伏1 | 72 | 7:00-8:00 | 8 | 1 | 3.3702 | 41.5 | 44.8702 | 7.64 | 25.6 | 33.24 | 11.6302 | 0 | 0.6074 | 0.3779 | 18351.9809 | 2 | 1
风电2-光伏1 | 72 | 8:00-9:00 | 9 | 1 | 4.0098 | 41.5 | 45.5098 | 4.748 | 37.12 | 41.868 | 3.6418 | 0 | 0.6074 | 0.3779 | 16518.6431 | 2 | 1
风电2-光伏1 | 72 | 9:00-10:00 | 10 | 1 | 4.2 | 41.5 | 45.7 | 4.86 | 46.08 | 50.94 | 0 | 5.24 | 0.6074 | 0.3779 | 15682.85 | 2 | 1
风电2-光伏1 | 72 | 10:00-11:00 | 11 | 1 | 4.1202 | 41.5 | 45.6202 | 5.336 | 52.48 | 57.816 | 0 | 12.1958 | 0.8024 | 0.3779 | 15682.85 | 2 | 1
风电2-光伏1 | 72 | 11:00-12:00 | 12 | 1 | 3.9 | 41.5 | 45.4 | 4.292 | 55.04 | 59.332 | 0 | 13.932 | 0.8024 | 0.3779 | 15682.85 | 2 | 1
风电2-光伏1 | 72 | 12:00-13:00 | 13 | 1 | 3.2598 | 41.5 | 44.7598 | 4.168 | 56.32 | 60.488 | 0 | 15.7282 | 0.8024 | 0.3779 | 15682.85 | 2 | 1
风电2-光伏1 | 72 | 13:00-14:00 | 14 | 1 | 2.6898 | 41.5 | 44.1898 | 6.788 | 56.32 | 63.108 | 0 | 18.9182 | 0.8024 | 0.3779 | 15682.85 | 2 | 1
风电2-光伏1 | 72 | 14:00-15:00 | 15 | 1 | 3.63 | 41.5 | 45.13 | 8.364 | 52.48 | 60.844 | 0 | 15.714 | 0.8024 | 0.3779 | 15682.85 | 2 | 1
风电2-光伏1 | 72 | 15:00-16:00 | 16 | 1 | 3.8202 | 41.5 | 45.3202 | 8.404 | 44.8 | 53.204 | 0 | 7.8838 | 0.6074 | 0.3779 | 15682.85 | 2 | 1
风电2-光伏1 | 72 | 16:00-17:00 | 17 | 1 | 3.75 | 41.5 | 45.25 | 5.896 | 33.28 | 39.176 | 6.074 | 0 | 0.6074 | 0.3779 | 17076.833 | 2 | 1
风电2-光伏1 | 72 | 17:00-18:00 | 18 | 1 | 3.1398 | 41.5 | 44.6398 | 6.608 | 24.32 | 30.928 | 13.7118 | 0 | 0.6074 | 0.3779 | 18829.7081 | 2 | 1
风电2-光伏1 | 72 | 18:00-19:00 | 19 | 1 | 2.61 | 41.5 | 44.11 | 6.252 | 11.52 | 17.772 | 26.338 | 0 | 0.8024 | 0.3779 | 26863.331 | 2 | 1
风电2-光伏1 | 72 | 19:00-20:00 | 20 | 1 | 2.1198 | 41.5 | 43.6198 | 4.312 | 0 | 4.312 | 39.3078 | 0 | 0.8024 | 0.3779 | 32369.0111 | 2 | 1
风电2-光伏1 | 72 | 20:00-21:00 | 21 | 1 | 1.86 | 41.5 | 43.36 | 2.328 | 0 | 2.328 | 41.032 | 0 | 0.8024 | 0.3779 | 33100.934 | 2 | 1
风电2-光伏1 | 72 | 21:00-22:00 | 22 | 1 | 1.6302 | 41.5 | 43.1302 | 1.492 | 0 | 1.492 | 41.6382 | 0 | 0.6074 | 0.3779 | 25207.1 | 2 | 1
风电2-光伏1 | 72 | 22:00-23:00 | 23 | 1 | 1.56 | 41.5 | 43.06 | 2.124 | 0 | 2.124 | 40.936 | 0 | 0.6074 | 0.3779 | 25077.662 | 2 | 1
风电2-光伏1 | 72 | 23:00-24:00 | 24 | 1 | 1.4802 | 41.5 | 42.9802 | 3.696 | 0 | 3.696 | 39.2842 | 0 | 0.3424 | 0.3779 | 14288.2609 | 2 | 1
风电2-光伏1 | 63 | 0:00-1:00 | 1 | 1 | 1.3698 | 41.5 | 42.8698 | 5.312 | 0 | 5.312 | 37.5578 | 0 | 0.3424 | 0.3779 | 14349.5481 | 2 | 1
风电2-光伏1 | 63 | 1:00-2:00 | 2 | 1 | 1.0998 | 41.5 | 42.5998 | 8.5 | 0 | 8.5 | 34.0998 | 0 | 0.3424 | 0.3779 | 14472.3071 | 2 | 1
风电2-光伏1 | 63 | 2:00-3:00 | 3 | 1 | 0.7998 | 41.5 | 42.2998 | 9.38 | 0 | 9.38 | 32.9198 | 0 | 0.3424 | 0.3779 | 14514.1971 | 2 | 1
风电2-光伏1 | 63 | 3:00-4:00 | 4 | 1 | 0.99 | 41.5 | 42.49 | 10.304 | 0 | 10.304 | 32.186 | 0 | 0.3424 | 0.3779 | 14540.247 | 2 | 1
风电2-光伏1 | 63 | 4:00-5:00 | 5 | 1 | 1.1802 | 41.5 | 42.6802 | 9.9 | 0 | 9.9 | 32.7802 | 0 | 0.3424 | 0.3779 | 14519.1529 | 2 | 1
风电2-光伏1 | 63 | 5:00-6:00 | 6 | 1 | 1.6302 | 41.5 | 43.1302 | 9.62 | 0 | 9.62 | 33.5102 | 0 | 0.3424 | 0.3779 | 14493.2379 | 2 | 1
风电2-光伏1 | 63 | 6:00-7:00 | 7 | 1 | 2.5002 | 41.5 | 44.0002 | 9.14 | 14.08 | 23.22 | 20.7802 | 0 | 0.3424 | 0.3779 | 14945.1529 | 2 | 1
风电2-光伏1 | 63 | 7:00-8:00 | 8 | 1 | 3.3702 | 41.5 | 44.8702 | 7.64 | 25.6 | 33.24 | 11.6302 | 0 | 0.6074 | 0.3779 | 18351.9809 | 2 | 1
风电2-光伏1 | 63 | 8:00-9:00 | 9 | 1 | 4.0098 | 41.5 | 45.5098 | 4.748 | 37.12 | 41.868 | 3.6418 | 0 | 0.6074 | 0.3779 | 16518.6431 | 2 | 1
风电2-光伏1 | 63 | 9:00-10:00 | 10 | 1 | 4.2 | 41.5 | 45.7 | 4.86 | 46.08 | 50.94 | 0 | 5.24 | 0.6074 | 0.3779 | 15682.85 | 2 | 1
风电2-光伏1 | 63 | 10:00-11:00 | 11 | 1 | 4.1202 | 41.5 | 45.6202 | 5.336 | 52.48 | 57.816 | 0 | 12.1958 | 0.8024 | 0.3779 | 15682.85 | 2 | 1
风电2-光伏1 | 63 | 11:00-12:00 | 12 | 1 | 3.9 | 41.5 | 45.4 | 4.292 | 55.04 | 59.332 | 0 | 13.932 | 0.8024 | 0.3779 | 15682.85 | 2 | 1
风电2-光伏1 | 63 | 12:00-13:00 | 13 | 1 | 3.2598 | 41.5 | 44.7598 | 4.168 | 56.32 | 60.488 | 0 | 15.7282 | 0.8024 | 0.3779 | 15682.85 | 2 | 1
风电2-光伏1 | 63 | 13:00-14:00 | 14 | 1 | 2.6898 | 41.5 | 44.1898 | 6.788 | 56.32 | 63.108 | 0 | 18.9182 | 0.8024 | 0.3779 | 15682.85 | 2 | 1
风电2-光伏1 | 63 | 14:00-15:00 | 15 | 1 | 3.63 | 41.5 | 45.13 | 8.364 | 52.48 | 60.844 | 0 | 15.714 | 0.8024 | 0.3779 | 15682.85 | 2 | 1
风电2-光伏1 | 63 | 15:00-16:00 | 16 | 1 | 3.8202 | 41.5 | 45.3202 | 8.404 | 44.8 | 53.204 | 0 | 7.8838 | 0.6074 | 0.3779 | 15682.85 | 2 | 1
风电2-光伏1 | 63 | 16:00-17:00 | 17 | 1 | 3.75 | 41.5 | 45.25 | 5.896 | 33.28 | 39.176 | 6.074 | 0 | 0.6074 | 0.3779 | 17076.833 | 2 | 1
风电2-光伏1 | 63 | 17:00-18:00 | 18 | 1 | 3.1398 | 41.5 | 44.6398 | 6.608 | 24.32 | 30.928 | 13.7118 | 0 | 0.6074 | 0.3779 | 18829.7081 | 2 | 1
风电2-光伏1 | 63 | 18:00-19:00 | 19 | 0 | 2.61 | 0 | 2.61 | 6.252 | 11.52 | 17.772 | 0 | 15.162 | 0.8024 | 0.3779 | 26863.331 | 2 | 1
风电2-光伏1 | 63 | 19:00-20:00 | 20 | 0 | 2.1198 | 0 | 2.1198 | 4.312 | 0 | 4.312 | 0 | 2.1922 | 0.8024 | 0.3779 | 32369.0111 | 2 | 1
风电2-光伏1 | 63 | 20:00-21:00 | 21 | 0 | 1.86 | 0 | 1.86 | 2.328 | 0 | 2.328 | 0 | 0.468 | 0.8024 | 0.3779 | 33100.934 | 2 | 1
风电2-光伏1 | 63 | 21:00-22:00 | 22 | 1 | 1.6302 | 41.5 | 43.1302 | 1.492 | 0 | 1.492 | 41.6382 | 0 | 0.6074 | 0.3779 | 25207.1 | 2 | 1
风电2-光伏1 | 63 | 22:00-23:00 | 23 | 1 | 1.56 | 41.5 | 43.06 | 2.124 | 0 | 2.124 | 40.936 | 0 | 0.6074 | 0.3779 | 25077.662 | 2 | 1
风电2-光伏1 | 63 | 23:00-24:00 | 24 | 1 | 1.4802 | 41.5 | 42.9802 | 3.696 | 0 | 3.696 | 39.2842 | 0 | 0.3424 | 0.3779 | 14288.2609 | 2 | 1
风电2-光伏1 | 54 | 0:00-1:00 | 1 | 1 | 1.3698 | 41.5 | 42.8698 | 5.312 | 0 | 5.312 | 37.5578 | 0 | 0.3424 | 0.3779 | 14349.5481 | 2 | 1
风电2-光伏1 | 54 | 1:00-2:00 | 2 | 1 | 1.0998 | 41.5 | 42.5998 | 8.5 | 0 | 8.5 | 34.0998 | 0 | 0.3424 | 0.3779 | 14472.3071 | 2 | 1
风电2-光伏1 | 54 | 2:00-3:00 | 3 | 1 | 0.7998 | 41.5 | 42.2998 | 9.38 | 0 | 9.38 | 32.9198 | 0 | 0.3424 | 0.3779 | 14514.1971 | 2 | 1
风电2-光伏1 | 54 | 3:00-4:00 | 4 | 1 | 0.99 | 41.5 | 42.49 | 10.304 | 0 | 10.304 | 32.186 | 0 | 0.3424 | 0.3779 | 14540.247 | 2 | 1
风电2-光伏1 | 54 | 4:00-5:00 | 5 | 1 | 1.1802 | 41.5 | 42.6802 | 9.9 | 0 | 9.9 | 32.7802 | 0 | 0.3424 | 0.3779 | 14519.1529 | 2 | 1
风电2-光伏1 | 54 | 5:00-6:00 | 6 | 1 | 1.6302 | 41.5 | 43.1302 | 9.62 | 0 | 9.62 | 33.5102 | 0 | 0.3424 | 0.3779 | 14493.2379 | 2 | 1
风电2-光伏1 | 54 | 6:00-7:00 | 7 | 1 | 2.5002 | 41.5 | 44.0002 | 9.14 | 14.08 | 23.22 | 20.7802 | 0 | 0.3424 | 0.3779 | 14945.1529 | 2 | 1
风电2-光伏1 | 54 | 7:00-8:00 | 8 | 1 | 3.3702 | 41.5 | 44.8702 | 7.64 | 25.6 | 33.24 | 11.6302 | 0 | 0.6074 | 0.3779 | 18351.9809 | 2 | 1
风电2-光伏1 | 54 | 8:00-9:00 | 9 | 1 | 4.0098 | 41.5 | 45.5098 | 4.748 | 37.12 | 41.868 | 3.6418 | 0 | 0.6074 | 0.3779 | 16518.6431 | 2 | 1
风电2-光伏1 | 54 | 9:00-10:00 | 10 | 1 | 4.2 | 41.5 | 45.7 | 4.86 | 46.08 | 50.94 | 0 | 5.24 | 0.6074 | 0.3779 | 15682.85 | 2 | 1
风电2-光伏1 | 54 | 10:00-11:00 | 11 | 1 | 4.1202 | 41.5 | 45.6202 | 5.336 | 52.48 | 57.816 | 0 | 12.1958 | 0.8024 | 0.3779 | 15682.85 | 2 | 1
风电2-光伏1 | 54 | 11:00-12:00 | 12 | 1 | 3.9 | 41.5 | 45.4 | 4.292 | 55.04 | 59.332 | 0 | 13.932 | 0.8024 | 0.3779 | 15682.85 | 2 | 1
风电2-光伏1 | 54 | 12:00-13:00 | 13 | 1 | 3.2598 | 41.5 | 44.7598 | 4.168 | 56.32 | 60.488 | 0 | 15.7282 | 0.8024 | 0.3779 | 15682.85 | 2 | 1
风电2-光伏1 | 54 | 13:00-14:00 | 14 | 1 | 2.6898 | 41.5 | 44.1898 | 6.788 | 56.32 | 63.108 | 0 | 18.9182 | 0.8024 | 0.3779 | 15682.85 | 2 | 1
风电2-光伏1 | 54 | 14:00-15:00 | 15 | 1 | 3.63 | 41.5 | 45.13 | 8.364 | 52.48 | 60.844 | 0 | 15.714 | 0.8024 | 0.3779 | 15682.85 | 2 | 1
风电2-光伏1 | 54 | 15:00-16:00 | 16 | 1 | 3.8202 | 41.5 | 45.3202 | 8.404 | 44.8 | 53.204 | 0 | 7.8838 | 0.6074 | 0.3779 | 15682.85 | 2 | 1
风电2-光伏1 | 54 | 16:00-17:00 | 17 | 1 | 3.75 | 41.5 | 45.25 | 5.896 | 33.28 | 39.176 | 6.074 | 0 | 0.6074 | 0.3779 | 17076.833 | 2 | 1
风电2-光伏1 | 54 | 17:00-18:00 | 18 | 0 | 3.1398 | 0 | 3.1398 | 6.608 | 24.32 | 30.928 | 0 | 27.7882 | 0.6074 | 0.3779 | 18829.7081 | 2 | 1
风电2-光伏1 | 54 | 18:00-19:00 | 19 | 0 | 2.61 | 0 | 2.61 | 6.252 | 11.52 | 17.772 | 0 | 15.162 | 0.8024 | 0.3779 | 26863.331 | 2 | 1
风电2-光伏1 | 54 | 19:00-20:00 | 20 | 0 | 2.1198 | 0 | 2.1198 | 4.312 | 0 | 4.312 | 0 | 2.1922 | 0.8024 | 0.3779 | 32369.0111 | 2 | 1
风电2-光伏1 | 54 | 20:00-21:00 | 21 | 0 | 1.86 | 0 | 1.86 | 2.328 | 0 | 2.328 | 0 | 0.468 | 0.8024 | 0.3779 | 33100.934 | 2 | 1
风电2-光伏1 | 54 | 21:00-22:00 | 22 | 0 | 1.6302 | 0 | 1.6302 | 1.492 | 0 | 1.492 | 0.1382 | 0 | 0.6074 | 0.3779 | 25207.1 | 2 | 1
风电2-光伏1 | 54 | 22:00-23:00 | 23 | 0 | 1.56 | 0 | 1.56 | 2.124 | 0 | 2.124 | 0 | 0.564 | 0.6074 | 0.3779 | 25077.662 | 2 | 1
风电2-光伏1 | 54 | 23:00-24:00 | 24 | 1 | 1.4802 | 41.5 | 42.9802 | 3.696 | 0 | 3.696 | 39.2842 | 0 | 0.3424 | 0.3779 | 14288.2609 | 2 | 1
风电2-光伏1 | 45 | 0:00-1:00 | 1 | 1 | 1.3698 | 41.5 | 42.8698 | 5.312 | 0 | 5.312 | 37.5578 | 0 | 0.3424 | 0.3779 | 14349.5481 | 2 | 1
风电2-光伏1 | 45 | 1:00-2:00 | 2 | 1 | 1.0998 | 41.5 | 42.5998 | 8.5 | 0 | 8.5 | 34.0998 | 0 | 0.3424 | 0.3779 | 14472.3071 | 2 | 1
风电2-光伏1 | 45 | 2:00-3:00 | 3 | 1 | 0.7998 | 41.5 | 42.2998 | 9.38 | 0 | 9.38 | 32.9198 | 0 | 0.3424 | 0.3779 | 14514.1971 | 2 | 1
风电2-光伏1 | 45 | 3:00-4:00 | 4 | 1 | 0.99 | 41.5 | 42.49 | 10.304 | 0 | 10.304 | 32.186 | 0 | 0.3424 | 0.3779 | 14540.247 | 2 | 1
风电2-光伏1 | 45 | 4:00-5:00 | 5 | 1 | 1.1802 | 41.5 | 42.6802 | 9.9 | 0 | 9.9 | 32.7802 | 0 | 0.3424 | 0.3779 | 14519.1529 | 2 | 1
风电2-光伏1 | 45 | 5:00-6:00 | 6 | 1 | 1.6302 | 41.5 | 43.1302 | 9.62 | 0 | 9.62 | 33.5102 | 0 | 0.3424 | 0.3779 | 14493.2379 | 2 | 1
风电2-光伏1 | 45 | 6:00-7:00 | 7 | 1 | 2.5002 | 41.5 | 44.0002 | 9.14 | 14.08 | 23.22 | 20.7802 | 0 | 0.3424 | 0.3779 | 14945.1529 | 2 | 1
风电2-光伏1 | 45 | 7:00-8:00 | 8 | 0 | 3.3702 | 0 | 3.3702 | 7.64 | 25.6 | 33.24 | 0 | 29.8698 | 0.6074 | 0.3779 | 18351.9809 | 2 | 1
风电2-光伏1 | 45 | 8:00-9:00 | 9 | 0 | 4.0098 | 0 | 4.0098 | 4.748 | 37.12 | 41.868 | 0 | 37.8582 | 0.6074 | 0.3779 | 16518.6431 | 2 | 1
风电2-光伏1 | 45 | 9:00-10:00 | 10 | 1 | 4.2 | 41.5 | 45.7 | 4.86 | 46.08 | 50.94 | 0 | 5.24 | 0.6074 | 0.3779 | 15682.85 | 2 | 1
风电2-光伏1 | 45 | 10:00-11:00 | 11 | 1 | 4.1202 | 41.5 | 45.6202 | 5.336 | 52.48 | 57.816 | 0 | 12.1958 | 0.8024 | 0.3779 | 15682.85 | 2 | 1
风电2-光伏1 | 45 | 11:00-12:00 | 12 | 1 | 3.9 | 41.5 | 45.4 | 4.292 | 55.04 | 59.332 | 0 | 13.932 | 0.8024 | 0.3779 | 15682.85 | 2 | 1
风电2-光伏1 | 45 | 12:00-13:00 | 13 | 1 | 3.2598 | 41.5 | 44.7598 | 4.168 | 56.32 | 60.488 | 0 | 15.7282 | 0.8024 | 0.3779 | 15682.85 | 2 | 1
风电2-光伏1 | 45 | 13:00-14:00 | 14 | 1 | 2.6898 | 41.5 | 44.1898 | 6.788 | 56.32 | 63.108 | 0 | 18.9182 | 0.8024 | 0.3779 | 15682.85 | 2 | 1
风电2-光伏1 | 45 | 14:00-15:00 | 15 | 1 | 3.63 | 41.5 | 45.13 | 8.364 | 52.48 | 60.844 | 0 | 15.714 | 0.8024 | 0.3779 | 15682.85 | 2 | 1
风电2-光伏1 | 45 | 15:00-16:00 | 16 | 1 | 3.8202 | 41.5 | 45.3202 | 8.404 | 44.8 | 53.204 | 0 | 7.8838 | 0.6074 | 0.3779 | 15682.85 | 2 | 1
风电2-光伏1 | 45 | 16:00-17:00 | 17 | 0 | 3.75 | 0 | 3.75 | 5.896 | 33.28 | 39.176 | 0 | 35.426 | 0.6074 | 0.3779 | 17076.833 | 2 | 1
风电2-光伏1 | 45 | 17:00-18:00 | 18 | 0 | 3.1398 | 0 | 3.1398 | 6.608 | 24.32 | 30.928 | 0 | 27.7882 | 0.6074 | 0.3779 | 18829.7081 | 2 | 1
风电2-光伏1 | 45 | 18:00-19:00 | 19 | 0 | 2.61 | 0 | 2.61 | 6.252 | 11.52 | 17.772 | 0 | 15.162 | 0.8024 | 0.3779 | 26863.331 | 2 | 1
风电2-光伏1 | 45 | 19:00-20:00 | 20 | 0 | 2.1198 | 0 | 2.1198 | 4.312 | 0 | 4.312 | 0 | 2.1922 | 0.8024 | 0.3779 | 32369.0111 | 2 | 1
风电2-光伏1 | 45 | 20:00-21:00 | 21 | 0 | 1.86 | 0 | 1.86 | 2.328 | 0 | 2.328 | 0 | 0.468 | 0.8024 | 0.3779 | 33100.934 | 2 | 1
风电2-光伏1 | 45 | 21:00-22:00 | 22 | 0 | 1.6302 | 0 | 1.6302 | 1.492 | 0 | 1.492 | 0.1382 | 0 | 0.6074 | 0.3779 | 25207.1 | 2 | 1
风电2-光伏1 | 45 | 22:00-23:00 | 23 | 0 | 1.56 | 0 | 1.56 | 2.124 | 0 | 2.124 | 0 | 0.564 | 0.6074 | 0.3779 | 25077.662 | 2 | 1
风电2-光伏1 | 45 | 23:00-24:00 | 24 | 1 | 1.4802 | 41.5 | 42.9802 | 3.696 | 0 | 3.696 | 39.2842 | 0 | 0.3424 | 0.3779 | 14288.2609 | 2 | 1
风电2-光伏1 | 36 | 0:00-1:00 | 1 | 1 | 1.3698 | 41.5 | 42.8698 | 5.312 | 0 | 5.312 | 37.5578 | 0 | 0.3424 | 0.3779 | 14349.5481 | 2 | 1
风电2-光伏1 | 36 | 1:00-2:00 | 2 | 1 | 1.0998 | 41.5 | 42.5998 | 8.5 | 0 | 8.5 | 34.0998 | 0 | 0.3424 | 0.3779 | 14472.3071 | 2 | 1
风电2-光伏1 | 36 | 2:00-3:00 | 3 | 1 | 0.7998 | 41.5 | 42.2998 | 9.38 | 0 | 9.38 | 32.9198 | 0 | 0.3424 | 0.3779 | 14514.1971 | 2 | 1
风电2-光伏1 | 36 | 3:00-4:00 | 4 | 1 | 0.99 | 41.5 | 42.49 | 10.304 | 0 | 10.304 | 32.186 | 0 | 0.3424 | 0.3779 | 14540.247 | 2 | 1
风电2-光伏1 | 36 | 4:00-5:00 | 5 | 1 | 1.1802 | 41.5 | 42.6802 | 9.9 | 0 | 9.9 | 32.7802 | 0 | 0.3424 | 0.3779 | 14519.1529 | 2 | 1
风电2-光伏1 | 36 | 5:00-6:00 | 6 | 1 | 1.6302 | 41.5 | 43.1302 | 9.62 | 0 | 9.62 | 33.5102 | 0 | 0.3424 | 0.3779 | 14493.2379 | 2 | 1
风电2-光伏1 | 36 | 6:00-7:00 | 7 | 1 | 2.5002 | 41.5 | 44.0002 | 9.14 | 14.08 | 23.22 | 20.7802 | 0 | 0.3424 | 0.3779 | 14945.1529 | 2 | 1
风电2-光伏1 | 36 | 7:00-8:00 | 8 | 0 | 3.3702 | 0 | 3.3702 | 7.64 | 25.6 | 33.24 | 0 | 29.8698 | 0.6074 | 0.3779 | 18351.9809 | 2 | 1
风电2-光伏1 | 36 | 8:00-9:00 | 9 | 0 | 4.0098 | 0 | 4.0098 | 4.748 | 37.12 | 41.868 | 0 | 37.8582 | 0.6074 | 0.3779 | 16518.6431 | 2 | 1
风电2-光伏1 | 36 | 9:00-10:00 | 10 | 0 | 4.2 | 0 | 4.2 | 4.86 | 46.08 | 50.94 | 0 | 46.74 | 0.6074 | 0.3779 | 15682.85 | 2 | 1
风电2-光伏1 | 36 | 10:00-11:00 | 11 | 0 | 4.1202 | 0 | 4.1202 | 5.336 | 52.48 | 57.816 | 0 | 53.6958 | 0.8024 | 0.3779 | 15682.85 | 2 | 1
风电2-光伏1 | 36 | 11:00-12:00 | 12 | 0 | 3.9 | 0 | 3.9 | 4.292 | 55.04 | 59.332 | 0 | 55.432 | 0.8024 | 0.3779 | 15682.85 | 2 | 1
风电2-光伏1 | 36 | 12:00-13:00 | 13 | 1 | 3.2598 | 41.5 | 44.7598 | 4.168 | 56.32 | 60.488 | 0 | 15.7282 | 0.8024 | 0.3779 | 15682.85 | 2 | 1
风电2-光伏1 | 36 | 13:00-14:00 | 14 | 1 | 2.6898 | 41.5 | 44.1898 | 6.788 | 56.32 | 63.108 | 0 | 18.9182 | 0.8024 | 0.3779 | 15682.85 | 2 | 1
风电2-光伏1 | 36 | 14:00-15:00 | 15 | 1 | 3.63 | 41.5 | 45.13 | 8.364 | 52.48 | 60.844 | 0 | 15.714 | 0.8024 | 0.3779 | 15682.85 | 2 | 1
风电2-光伏1 | 36 | 15:00-16:00 | 16 | 1 | 3.8202 | 41.5 | 45.3202 | 8.404 | 44.8 | 53.204 | 0 | 7.8838 | 0.6074 | 0.3779 | 15682.85 | 2 | 1
风电2-光伏1 | 36 | 16:00-17:00 | 17 | 0 | 3.75 | 0 | 3.75 | 5.896 | 33.28 | 39.176 | 0 | 35.426 | 0.6074 | 0.3779 | 17076.833 | 2 | 1
风电2-光伏1 | 36 | 17:00-18:00 | 18 | 0 | 3.1398 | 0 | 3.1398 | 6.608 | 24.32 | 30.928 | 0 | 27.7882 | 0.6074 | 0.3779 | 18829.7081 | 2 | 1
风电2-光伏1 | 36 | 18:00-19:00 | 19 | 0 | 2.61 | 0 | 2.61 | 6.252 | 11.52 | 17.772 | 0 | 15.162 | 0.8024 | 0.3779 | 26863.331 | 2 | 1
风电2-光伏1 | 36 | 19:00-20:00 | 20 | 0 | 2.1198 | 0 | 2.1198 | 4.312 | 0 | 4.312 | 0 | 2.1922 | 0.8024 | 0.3779 | 32369.0111 | 2 | 1
风电2-光伏1 | 36 | 20:00-21:00 | 21 | 0 | 1.86 | 0 | 1.86 | 2.328 | 0 | 2.328 | 0 | 0.468 | 0.8024 | 0.3779 | 33100.934 | 2 | 1
风电2-光伏1 | 36 | 21:00-22:00 | 22 | 0 | 1.6302 | 0 | 1.6302 | 1.492 | 0 | 1.492 | 0.1382 | 0 | 0.6074 | 0.3779 | 25207.1 | 2 | 1
风电2-光伏1 | 36 | 22:00-23:00 | 23 | 0 | 1.56 | 0 | 1.56 | 2.124 | 0 | 2.124 | 0 | 0.564 | 0.6074 | 0.3779 | 25077.662 | 2 | 1
风电2-光伏1 | 36 | 23:00-24:00 | 24 | 1 | 1.4802 | 41.5 | 42.9802 | 3.696 | 0 | 3.696 | 39.2842 | 0 | 0.3424 | 0.3779 | 14288.2609 | 2 | 1
风电2-光伏2 | 72 | 0:00-1:00 | 1 | 1 | 1.3698 | 41.5 | 42.8698 | 5.312 | 0 | 5.312 | 37.5578 | 0 | 0.3424 | 0.3779 | 14349.5481 | 2 | 2
风电2-光伏2 | 72 | 1:00-2:00 | 2 | 1 | 1.0998 | 41.5 | 42.5998 | 8.5 | 0 | 8.5 | 34.0998 | 0 | 0.3424 | 0.3779 | 14472.3071 | 2 | 2
风电2-光伏2 | 72 | 2:00-3:00 | 3 | 1 | 0.7998 | 41.5 | 42.2998 | 9.38 | 0 | 9.38 | 32.9198 | 0 | 0.3424 | 0.3779 | 14514.1971 | 2 | 2
风电2-光伏2 | 72 | 3:00-4:00 | 4 | 1 | 0.99 | 41.5 | 42.49 | 10.304 | 0 | 10.304 | 32.186 | 0 | 0.3424 | 0.3779 | 14540.247 | 2 | 2
风电2-光伏2 | 72 | 4:00-5:00 | 5 | 1 | 1.1802 | 41.5 | 42.6802 | 9.9 | 0 | 9.9 | 32.7802 | 0 | 0.3424 | 0.3779 | 14519.1529 | 2 | 2
风电2-光伏2 | 72 | 5:00-6:00 | 6 | 1 | 1.6302 | 41.5 | 43.1302 | 9.62 | 0 | 9.62 | 33.5102 | 0 | 0.3424 | 0.3779 | 14493.2379 | 2 | 2
风电2-光伏2 | 72 | 6:00-7:00 | 7 | 1 | 2.5002 | 41.5 | 44.0002 | 9.14 | 0 | 9.14 | 34.8602 | 0 | 0.3424 | 0.3779 | 14445.3129 | 2 | 2
风电2-光伏2 | 72 | 7:00-8:00 | 8 | 1 | 3.3702 | 41.5 | 44.8702 | 7.64 | 3.2 | 10.84 | 34.0302 | 0 | 0.6074 | 0.3779 | 23492.7809 | 2 | 2
风电2-光伏2 | 72 | 8:00-9:00 | 9 | 1 | 4.0098 | 41.5 | 45.5098 | 4.748 | 10.88 | 15.628 | 29.8818 | 0 | 0.6074 | 0.3779 | 22540.7231 | 2 | 2
风电2-光伏2 | 72 | 9:00-10:00 | 10 | 1 | 4.2 | 41.5 | 45.7 | 4.86 | 17.92 | 22.78 | 22.92 | 0 | 0.6074 | 0.3779 | 20942.99 | 2 | 2
风电2-光伏2 | 72 | 10:00-11:00 | 11 | 1 | 4.1202 | 41.5 | 45.6202 | 5.336 | 24.96 | 30.296 | 15.3242 | 0 | 0.8024 | 0.3779 | 22187.9729 | 2 | 2
风电2-光伏2 | 72 | 11:00-12:00 | 12 | 1 | 3.9 | 41.5 | 45.4 | 4.292 | 31.36 | 35.652 | 9.748 | 0 | 0.8024 | 0.3779 | 19820.876 | 2 | 2
风电2-光伏2 | 72 | 12:00-13:00 | 13 | 1 | 3.2598 | 41.5 | 44.7598 | 4.168 | 35.84 | 40.008 | 4.7518 | 0 | 0.8024 | 0.3779 | 17699.9891 | 2 | 2
风电2-光伏2 | 72 | 13:00-14:00 | 14 | 1 | 2.6898 | 41.5 | 44.1898 | 6.788 | 37.12 | 43.908 | 0.2818 | 0 | 0.8024 | 0.3779 | 15802.4741 | 2 | 2
风电2-光伏2 | 72 | 14:00-15:00 | 15 | 1 | 3.63 | 41.5 | 45.13 | 8.364 | 32 | 40.364 | 4.766 | 0 | 0.8024 | 0.3779 | 17706.017 | 2 | 2
风电2-光伏2 | 72 | 15:00-16:00 | 16 | 1 | 3.8202 | 41.5 | 45.3202 | 8.404 | 25.6 | 34.004 | 11.3162 | 0 | 0.6074 | 0.3779 | 18279.9179 | 2 | 2
风电2-光伏2 | 72 | 16:00-17:00 | 17 | 1 | 3.75 | 41.5 | 45.25 | 5.896 | 19.2 | 25.096 | 20.154 | 0 | 0.6074 | 0.3779 | 20308.193 | 2 | 2
风电2-光伏2 | 72 | 17:00-18:00 | 18 | 1 | 3.1398 | 41.5 | 44.6398 | 6.608 | 9.6 | 16.208 | 28.4318 | 0 | 0.6074 | 0.3779 | 22207.9481 | 2 | 2
风电2-光伏2 | 72 | 18:00-19:00 | 19 | 1 | 2.61 | 41.5 | 44.11 | 6.252 | 3.2 | 9.452 | 34.658 | 0 | 0.8024 | 0.3779 | 30395.171 | 2 | 2
风电2-光伏2 | 72 | 19:00-20:00 | 20 | 1 | 2.1198 | 41.5 | 43.6198 | 4.312 | 0 | 4.312 | 39.3078 | 0 | 0.8024 | 0.3779 | 32369.0111 | 2 | 2
风电2-光伏2 | 72 | 20:00-21:00 | 21 | 1 | 1.86 | 41.5 | 43.36 | 2.328 | 0 | 2.328 | 41.032 | 0 | 0.8024 | 0.3779 | 33100.934 | 2 | 2
风电2-光伏2 | 72 | 21:00-22:00 | 22 | 1 | 1.6302 | 41.5 | 43.1302 | 1.492 | 0 | 1.492 | 41.6382 | 0 | 0.6074 | 0.3779 | 25207.1 | 2 | 2
风电2-光伏2 | 72 | 22:00-23:00 | 23 | 1 | 1.56 | 41.5 | 43.06 | 2.124 | 0 | 2.124 | 40.936 | 0 | 0.6074 | 0.3779 | 25077.662 | 2 | 2
风电2-光伏2 | 72 | 23:00-24:00 | 24 | 1 | 1.4802 | 41.5 | 42.9802 | 3.696 | 0 | 3.696 | 39.2842 | 0 | 0.3424 | 0.3779 | 14288.2609 | 2 | 2
风电2-光伏2 | 63 | 0:00-1:00 | 1 | 1 | 1.3698 | 41.5 | 42.8698 | 5.312 | 0 | 5.312 | 37.5578 | 0 | 0.3424 | 0.3779 | 14349.5481 | 2 | 2
风电2-光伏2 | 63 | 1:00-2:00 | 2 | 1 | 1.0998 | 41.5 | 42.5998 | 8.5 | 0 | 8.5 | 34.0998 | 0 | 0.3424 | 0.3779 | 14472.3071 | 2 | 2
风电2-光伏2 | 63 | 2:00-3:00 | 3 | 1 | 0.7998 | 41.5 | 42.2998 | 9.38 | 0 | 9.38 | 32.9198 | 0 | 0.3424 | 0.3779 | 14514.1971 | 2 | 2
风电2-光伏2 | 63 | 3:00-4:00 | 4 | 1 | 0.99 | 41.5 | 42.49 | 10.304 | 0 | 10.304 | 32.186 | 0 | 0.3424 | 0.3779 | 14540.247 | 2 | 2
风电2-光伏2 | 63 | 4:00-5:00 | 5 | 1 | 1.1802 | 41.5 | 42.6802 | 9.9 | 0 | 9.9 | 32.7802 | 0 | 0.3424 | 0.3779 | 14519.1529 | 2 | 2
风电2-光伏2 | 63 | 5:00-6:00 | 6 | 1 | 1.6302 | 41.5 | 43.1302 | 9.62 | 0 | 9.62 | 33.5102 | 0 | 0.3424 | 0.3779 | 14493.2379 | 2 | 2
风电2-光伏2 | 63 | 6:00-7:00 | 7 | 1 | 2.5002 | 41.5 | 44.0002 | 9.14 | 0 | 9.14 | 34.8602 | 0 | 0.3424 | 0.3779 | 14445.3129 | 2 | 2
风电2-光伏2 | 63 | 7:00-8:00 | 8 | 1 | 3.3702 | 41.5 | 44.8702 | 7.64 | 3.2 | 10.84 | 34.0302 | 0 | 0.6074 | 0.3779 | 23492.7809 | 2 | 2
风电2-光伏2 | 63 | 8:00-9:00 | 9 | 1 | 4.0098 | 41.5 | 45.5098 | 4.748 | 10.88 | 15.628 | 29.8818 | 0 | 0.6074 | 0.3779 | 22540.7231 | 2 | 2
风电2-光伏2 | 63 | 9:00-10:00 | 10 | 1 | 4.2 | 41.5 | 45.7 | 4.86 | 17.92 | 22.78 | 22.92 | 0 | 0.6074 | 0.3779 | 20942.99 | 2 | 2
风电2-光伏2 | 63 | 10:00-11:00 | 11 | 1 | 4.1202 | 41.5 | 45.6202 | 5.336 | 24.96 | 30.296 | 15.3242 | 0 | 0.8024 | 0.3779 | 22187.9729 | 2 | 2
风电2-光伏2 | 63 | 11:00-12:00 | 12 | 1 | 3.9 | 41.5 | 45.4 | 4.292 | 31.36 | 35.652 | 9.748 | 0 | 0.8024 | 0.3779 | 19820.876 | 2 | 2
风电2-光伏2 | 63 | 12:00-13:00 | 13 | 1 | 3.2598 | 41.5 | 44.7598 | 4.168 | 35.84 | 40.008 | 4.7518 | 0 | 0.8024 | 0.3779 | 17699.9891 | 2 | 2
风电2-光伏2 | 63 | 13:00-14:00 | 14 | 1 | 2.6898 | 41.5 | 44.1898 | 6.788 | 37.12 | 43.908 | 0.2818 | 0 | 0.8024 | 0.3779 | 15802.4741 | 2 | 2
风电2-光伏2 | 63 | 14:00-15:00 | 15 | 1 | 3.63 | 41.5 | 45.13 | 8.364 | 32 | 40.364 | 4.766 | 0 | 0.8024 | 0.3779 | 17706.017 | 2 | 2
风电2-光伏2 | 63 | 15:00-16:00 | 16 | 1 | 3.8202 | 41.5 | 45.3202 | 8.404 | 25.6 | 34.004 | 11.3162 | 0 | 0.6074 | 0.3779 | 18279.9179 | 2 | 2
风电2-光伏2 | 63 | 16:00-17:00 | 17 | 1 | 3.75 | 41.5 | 45.25 | 5.896 | 19.2 | 25.096 | 20.154 | 0 | 0.6074 | 0.3779 | 20308.193 | 2 | 2
风电2-光伏2 | 63 | 17:00-18:00 | 18 | 1 | 3.1398 | 41.5 | 44.6398 | 6.608 | 9.6 | 16.208 | 28.4318 | 0 | 0.6074 | 0.3779 | 22207.9481 | 2 | 2
风电2-光伏2 | 63 | 18:00-19:00 | 19 | 0 | 2.61 | 0 | 2.61 | 6.252 | 3.2 | 9.452 | 0 | 6.842 | 0.8024 | 0.3779 | 30395.171 | 2 | 2
风电2-光伏2 | 63 | 19:00-20:00 | 20 | 0 | 2.1198 | 0 | 2.1198 | 4.312 | 0 | 4.312 | 0 | 2.1922 | 0.8024 | 0.3779 | 32369.0111 | 2 | 2
风电2-光伏2 | 63 | 20:00-21:00 | 21 | 0 | 1.86 | 0 | 1.86 | 2.328 | 0 | 2.328 | 0 | 0.468 | 0.8024 | 0.3779 | 33100.934 | 2 | 2
风电2-光伏2 | 63 | 21:00-22:00 | 22 | 1 | 1.6302 | 41.5 | 43.1302 | 1.492 | 0 | 1.492 | 41.6382 | 0 | 0.6074 | 0.3779 | 25207.1 | 2 | 2
风电2-光伏2 | 63 | 22:00-23:00 | 23 | 1 | 1.56 | 41.5 | 43.06 | 2.124 | 0 | 2.124 | 40.936 | 0 | 0.6074 | 0.3779 | 25077.662 | 2 | 2
风电2-光伏2 | 63 | 23:00-24:00 | 24 | 1 | 1.4802 | 41.5 | 42.9802 | 3.696 | 0 | 3.696 | 39.2842 | 0 | 0.3424 | 0.3779 | 14288.2609 | 2 | 2
风电2-光伏2 | 54 | 0:00-1:00 | 1 | 1 | 1.3698 | 41.5 | 42.8698 | 5.312 | 0 | 5.312 | 37.5578 | 0 | 0.3424 | 0.3779 | 14349.5481 | 2 | 2
风电2-光伏2 | 54 | 1:00-2:00 | 2 | 1 | 1.0998 | 41.5 | 42.5998 | 8.5 | 0 | 8.5 | 34.0998 | 0 | 0.3424 | 0.3779 | 14472.3071 | 2 | 2
风电2-光伏2 | 54 | 2:00-3:00 | 3 | 1 | 0.7998 | 41.5 | 42.2998 | 9.38 | 0 | 9.38 | 32.9198 | 0 | 0.3424 | 0.3779 | 14514.1971 | 2 | 2
风电2-光伏2 | 54 | 3:00-4:00 | 4 | 1 | 0.99 | 41.5 | 42.49 | 10.304 | 0 | 10.304 | 32.186 | 0 | 0.3424 | 0.3779 | 14540.247 | 2 | 2
风电2-光伏2 | 54 | 4:00-5:00 | 5 | 1 | 1.1802 | 41.5 | 42.6802 | 9.9 | 0 | 9.9 | 32.7802 | 0 | 0.3424 | 0.3779 | 14519.1529 | 2 | 2
风电2-光伏2 | 54 | 5:00-6:00 | 6 | 1 | 1.6302 | 41.5 | 43.1302 | 9.62 | 0 | 9.62 | 33.5102 | 0 | 0.3424 | 0.3779 | 14493.2379 | 2 | 2
风电2-光伏2 | 54 | 6:00-7:00 | 7 | 1 | 2.5002 | 41.5 | 44.0002 | 9.14 | 0 | 9.14 | 34.8602 | 0 | 0.3424 | 0.3779 | 14445.3129 | 2 | 2
风电2-光伏2 | 54 | 7:00-8:00 | 8 | 0 | 3.3702 | 0 | 3.3702 | 7.64 | 3.2 | 10.84 | 0 | 7.4698 | 0.6074 | 0.3779 | 23492.7809 | 2 | 2
风电2-光伏2 | 54 | 8:00-9:00 | 9 | 1 | 4.0098 | 41.5 | 45.5098 | 4.748 | 10.88 | 15.628 | 29.8818 | 0 | 0.6074 | 0.3779 | 22540.7231 | 2 | 2
风电2-光伏2 | 54 | 9:00-10:00 | 10 | 1 | 4.2 | 41.5 | 45.7 | 4.86 | 17.92 | 22.78 | 22.92 | 0 | 0.6074 | 0.3779 | 20942.99 | 2 | 2
风电2-光伏2 | 54 | 10:00-11:00 | 11 | 1 | 4.1202 | 41.5 | 45.6202 | 5.336 | 24.96 | 30.296 | 15.3242 | 0 | 0.8024 | 0.3779 | 22187.9729 | 2 | 2
风电2-光伏2 | 54 | 11:00-12:00 | 12 | 1 | 3.9 | 41.5 | 45.4 | 4.292 | 31.36 | 35.652 | 9.748 | 0 | 0.8024 | 0.3779 | 19820.876 | 2 | 2
风电2-光伏2 | 54 | 12:00-13:00 | 13 | 1 | 3.2598 | 41.5 | 44.7598 | 4.168 | 35.84 | 40.008 | 4.7518 | 0 | 0.8024 | 0.3779 | 17699.9891 | 2 | 2
风电2-光伏2 | 54 | 13:00-14:00 | 14 | 1 | 2.6898 | 41.5 | 44.1898 | 6.788 | 37.12 | 43.908 | 0.2818 | 0 | 0.8024 | 0.3779 | 15802.4741 | 2 | 2
风电2-光伏2 | 54 | 14:00-15:00 | 15 | 1 | 3.63 | 41.5 | 45.13 | 8.364 | 32 | 40.364 | 4.766 | 0 | 0.8024 | 0.3779 | 17706.017 | 2 | 2
风电2-光伏2 | 54 | 15:00-16:00 | 16 | 1 | 3.8202 | 41.5 | 45.3202 | 8.404 | 25.6 | 34.004 | 11.3162 | 0 | 0.6074 | 0.3779 | 18279.9179 | 2 | 2
风电2-光伏2 | 54 | 16:00-17:00 | 17 | 1 | 3.75 | 41.5 | 45.25 | 5.896 | 19.2 | 25.096 | 20.154 | 0 | 0.6074 | 0.3779 | 20308.193 | 2 | 2
风电2-光伏2 | 54 | 17:00-18:00 | 18 | 1 | 3.1398 | 41.5 | 44.6398 | 6.608 | 9.6 | 16.208 | 28.4318 | 0 | 0.6074 | 0.3779 | 22207.9481 | 2 | 2
风电2-光伏2 | 54 | 18:00-19:00 | 19 | 0 | 2.61 | 0 | 2.61 | 6.252 | 3.2 | 9.452 | 0 | 6.842 | 0.8024 | 0.3779 | 30395.171 | 2 | 2
风电2-光伏2 | 54 | 19:00-20:00 | 20 | 0 | 2.1198 | 0 | 2.1198 | 4.312 | 0 | 4.312 | 0 | 2.1922 | 0.8024 | 0.3779 | 32369.0111 | 2 | 2
风电2-光伏2 | 54 | 20:00-21:00 | 21 | 0 | 1.86 | 0 | 1.86 | 2.328 | 0 | 2.328 | 0 | 0.468 | 0.8024 | 0.3779 | 33100.934 | 2 | 2
风电2-光伏2 | 54 | 21:00-22:00 | 22 | 0 | 1.6302 | 0 | 1.6302 | 1.492 | 0 | 1.492 | 0.1382 | 0 | 0.6074 | 0.3779 | 25207.1 | 2 | 2
风电2-光伏2 | 54 | 22:00-23:00 | 23 | 0 | 1.56 | 0 | 1.56 | 2.124 | 0 | 2.124 | 0 | 0.564 | 0.6074 | 0.3779 | 25077.662 | 2 | 2
风电2-光伏2 | 54 | 23:00-24:00 | 24 | 1 | 1.4802 | 41.5 | 42.9802 | 3.696 | 0 | 3.696 | 39.2842 | 0 | 0.3424 | 0.3779 | 14288.2609 | 2 | 2
风电2-光伏2 | 45 | 0:00-1:00 | 1 | 1 | 1.3698 | 41.5 | 42.8698 | 5.312 | 0 | 5.312 | 37.5578 | 0 | 0.3424 | 0.3779 | 14349.5481 | 2 | 2
风电2-光伏2 | 45 | 1:00-2:00 | 2 | 1 | 1.0998 | 41.5 | 42.5998 | 8.5 | 0 | 8.5 | 34.0998 | 0 | 0.3424 | 0.3779 | 14472.3071 | 2 | 2
风电2-光伏2 | 45 | 2:00-3:00 | 3 | 1 | 0.7998 | 41.5 | 42.2998 | 9.38 | 0 | 9.38 | 32.9198 | 0 | 0.3424 | 0.3779 | 14514.1971 | 2 | 2
风电2-光伏2 | 45 | 3:00-4:00 | 4 | 1 | 0.99 | 41.5 | 42.49 | 10.304 | 0 | 10.304 | 32.186 | 0 | 0.3424 | 0.3779 | 14540.247 | 2 | 2
风电2-光伏2 | 45 | 4:00-5:00 | 5 | 1 | 1.1802 | 41.5 | 42.6802 | 9.9 | 0 | 9.9 | 32.7802 | 0 | 0.3424 | 0.3779 | 14519.1529 | 2 | 2
风电2-光伏2 | 45 | 5:00-6:00 | 6 | 1 | 1.6302 | 41.5 | 43.1302 | 9.62 | 0 | 9.62 | 33.5102 | 0 | 0.3424 | 0.3779 | 14493.2379 | 2 | 2
风电2-光伏2 | 45 | 6:00-7:00 | 7 | 1 | 2.5002 | 41.5 | 44.0002 | 9.14 | 0 | 9.14 | 34.8602 | 0 | 0.3424 | 0.3779 | 14445.3129 | 2 | 2
风电2-光伏2 | 45 | 7:00-8:00 | 8 | 0 | 3.3702 | 0 | 3.3702 | 7.64 | 3.2 | 10.84 | 0 | 7.4698 | 0.6074 | 0.3779 | 23492.7809 | 2 | 2
风电2-光伏2 | 45 | 8:00-9:00 | 9 | 0 | 4.0098 | 0 | 4.0098 | 4.748 | 10.88 | 15.628 | 0 | 11.6182 | 0.6074 | 0.3779 | 22540.7231 | 2 | 2
风电2-光伏2 | 45 | 9:00-10:00 | 10 | 1 | 4.2 | 41.5 | 45.7 | 4.86 | 17.92 | 22.78 | 22.92 | 0 | 0.6074 | 0.3779 | 20942.99 | 2 | 2
风电2-光伏2 | 45 | 10:00-11:00 | 11 | 0 | 4.1202 | 0 | 4.1202 | 5.336 | 24.96 | 30.296 | 0 | 26.1758 | 0.8024 | 0.3779 | 22187.9729 | 2 | 2
风电2-光伏2 | 45 | 11:00-12:00 | 12 | 1 | 3.9 | 41.5 | 45.4 | 4.292 | 31.36 | 35.652 | 9.748 | 0 | 0.8024 | 0.3779 | 19820.876 | 2 | 2
风电2-光伏2 | 45 | 12:00-13:00 | 13 | 1 | 3.2598 | 41.5 | 44.7598 | 4.168 | 35.84 | 40.008 | 4.7518 | 0 | 0.8024 | 0.3779 | 17699.9891 | 2 | 2
风电2-光伏2 | 45 | 13:00-14:00 | 14 | 1 | 2.6898 | 41.5 | 44.1898 | 6.788 | 37.12 | 43.908 | 0.2818 | 0 | 0.8024 | 0.3779 | 15802.4741 | 2 | 2
风电2-光伏2 | 45 | 14:00-15:00 | 15 | 1 | 3.63 | 41.5 | 45.13 | 8.364 | 32 | 40.364 | 4.766 | 0 | 0.8024 | 0.3779 | 17706.017 | 2 | 2
风电2-光伏2 | 45 | 15:00-16:00 | 16 | 1 | 3.8202 | 41.5 | 45.3202 | 8.404 | 25.6 | 34.004 | 11.3162 | 0 | 0.6074 | 0.3779 | 18279.9179 | 2 | 2
风电2-光伏2 | 45 | 16:00-17:00 | 17 | 1 | 3.75 | 41.5 | 45.25 | 5.896 | 19.2 | 25.096 | 20.154 | 0 | 0.6074 | 0.3779 | 20308.193 | 2 | 2
风电2-光伏2 | 45 | 17:00-18:00 | 18 | 0 | 3.1398 | 0 | 3.1398 | 6.608 | 9.6 | 16.208 | 0 | 13.0682 | 0.6074 | 0.3779 | 22207.9481 | 2 | 2
风电2-光伏2 | 45 | 18:00-19:00 | 19 | 0 | 2.61 | 0 | 2.61 | 6.252 | 3.2 | 9.452 | 0 | 6.842 | 0.8024 | 0.3779 | 30395.171 | 2 | 2
风电2-光伏2 | 45 | 19:00-20:00 | 20 | 0 | 2.1198 | 0 | 2.1198 | 4.312 | 0 | 4.312 | 0 | 2.1922 | 0.8024 | 0.3779 | 32369.0111 | 2 | 2
风电2-光伏2 | 45 | 20:00-21:00 | 21 | 0 | 1.86 | 0 | 1.86 | 2.328 | 0 | 2.328 | 0 | 0.468 | 0.8024 | 0.3779 | 33100.934 | 2 | 2
风电2-光伏2 | 45 | 21:00-22:00 | 22 | 0 | 1.6302 | 0 | 1.6302 | 1.492 | 0 | 1.492 | 0.1382 | 0 | 0.6074 | 0.3779 | 25207.1 | 2 | 2
风电2-光伏2 | 45 | 22:00-23:00 | 23 | 0 | 1.56 | 0 | 1.56 | 2.124 | 0 | 2.124 | 0 | 0.564 | 0.6074 | 0.3779 | 25077.662 | 2 | 2
风电2-光伏2 | 45 | 23:00-24:00 | 24 | 1 | 1.4802 | 41.5 | 42.9802 | 3.696 | 0 | 3.696 | 39.2842 | 0 | 0.3424 | 0.3779 | 14288.2609 | 2 | 2
风电2-光伏2 | 36 | 0:00-1:00 | 1 | 1 | 1.3698 | 41.5 | 42.8698 | 5.312 | 0 | 5.312 | 37.5578 | 0 | 0.3424 | 0.3779 | 14349.5481 | 2 | 2
风电2-光伏2 | 36 | 1:00-2:00 | 2 | 1 | 1.0998 | 41.5 | 42.5998 | 8.5 | 0 | 8.5 | 34.0998 | 0 | 0.3424 | 0.3779 | 14472.3071 | 2 | 2
风电2-光伏2 | 36 | 2:00-3:00 | 3 | 1 | 0.7998 | 41.5 | 42.2998 | 9.38 | 0 | 9.38 | 32.9198 | 0 | 0.3424 | 0.3779 | 14514.1971 | 2 | 2
风电2-光伏2 | 36 | 3:00-4:00 | 4 | 1 | 0.99 | 41.5 | 42.49 | 10.304 | 0 | 10.304 | 32.186 | 0 | 0.3424 | 0.3779 | 14540.247 | 2 | 2
风电2-光伏2 | 36 | 4:00-5:00 | 5 | 1 | 1.1802 | 41.5 | 42.6802 | 9.9 | 0 | 9.9 | 32.7802 | 0 | 0.3424 | 0.3779 | 14519.1529 | 2 | 2
风电2-光伏2 | 36 | 5:00-6:00 | 6 | 1 | 1.6302 | 41.5 | 43.1302 | 9.62 | 0 | 9.62 | 33.5102 | 0 | 0.3424 | 0.3779 | 14493.2379 | 2 | 2
风电2-光伏2 | 36 | 6:00-7:00 | 7 | 1 | 2.5002 | 41.5 | 44.0002 | 9.14 | 0 | 9.14 | 34.8602 | 0 | 0.3424 | 0.3779 | 14445.3129 | 2 | 2
风电2-光伏2 | 36 | 7:00-8:00 | 8 | 0 | 3.3702 | 0 | 3.3702 | 7.64 | 3.2 | 10.84 | 0 | 7.4698 | 0.6074 | 0.3779 | 23492.7809 | 2 | 2
风电2-光伏2 | 36 | 8:00-9:00 | 9 | 0 | 4.0098 | 0 | 4.0098 | 4.748 | 10.88 | 15.628 | 0 | 11.6182 | 0.6074 | 0.3779 | 22540.7231 | 2 | 2
风电2-光伏2 | 36 | 9:00-10:00 | 10 | 0 | 4.2 | 0 | 4.2 | 4.86 | 17.92 | 22.78 | 0 | 18.58 | 0.6074 | 0.3779 | 20942.99 | 2 | 2
风电2-光伏2 | 36 | 10:00-11:00 | 11 | 0 | 4.1202 | 0 | 4.1202 | 5.336 | 24.96 | 30.296 | 0 | 26.1758 | 0.8024 | 0.3779 | 22187.9729 | 2 | 2
风电2-光伏2 | 36 | 11:00-12:00 | 12 | 0 | 3.9 | 0 | 3.9 | 4.292 | 31.36 | 35.652 | 0 | 31.752 | 0.8024 | 0.3779 | 19820.876 | 2 | 2
风电2-光伏2 | 36 | 12:00-13:00 | 13 | 1 | 3.2598 | 41.5 | 44.7598 | 4.168 | 35.84 | 40.008 | 4.7518 | 0 | 0.8024 | 0.3779 | 17699.9891 | 2 | 2
风电2-光伏2 | 36 | 13:00-14:00 | 14 | 1 | 2.6898 | 41.5 | 44.1898 | 6.788 | 37.12 | 43.908 | 0.2818 | 0 | 0.8024 | 0.3779 | 15802.4741 | 2 | 2
风电2-光伏2 | 36 | 14:00-15:00 | 15 | 1 | 3.63 | 41.5 | 45.13 | 8.364 | 32 | 40.364 | 4.766 | 0 | 0.8024 | 0.3779 | 17706.017 | 2 | 2
风电2-光伏2 | 36 | 15:00-16:00 | 16 | 1 | 3.8202 | 41.5 | 45.3202 | 8.404 | 25.6 | 34.004 | 11.3162 | 0 | 0.6074 | 0.3779 | 18279.9179 | 2 | 2
风电2-光伏2 | 36 | 16:00-17:00 | 17 | 0 | 3.75 | 0 | 3.75 | 5.896 | 19.2 | 25.096 | 0 | 21.346 | 0.6074 | 0.3779 | 20308.193 | 2 | 2
风电2-光伏2 | 36 | 17:00-18:00 | 18 | 0 | 3.1398 | 0 | 3.1398 | 6.608 | 9.6 | 16.208 | 0 | 13.0682 | 0.6074 | 0.3779 | 22207.9481 | 2 | 2
风电2-光伏2 | 36 | 18:00-19:00 | 19 | 0 | 2.61 | 0 | 2.61 | 6.252 | 3.2 | 9.452 | 0 | 6.842 | 0.8024 | 0.3779 | 30395.171 | 2 | 2
风电2-光伏2 | 36 | 19:00-20:00 | 20 | 0 | 2.1198 | 0 | 2.1198 | 4.312 | 0 | 4.312 | 0 | 2.1922 | 0.8024 | 0.3779 | 32369.0111 | 2 | 2
风电2-光伏2 | 36 | 20:00-21:00 | 21 | 0 | 1.86 | 0 | 1.86 | 2.328 | 0 | 2.328 | 0 | 0.468 | 0.8024 | 0.3779 | 33100.934 | 2 | 2
风电2-光伏2 | 36 | 21:00-22:00 | 22 | 0 | 1.6302 | 0 | 1.6302 | 1.492 | 0 | 1.492 | 0.1382 | 0 | 0.6074 | 0.3779 | 25207.1 | 2 | 2
风电2-光伏2 | 36 | 22:00-23:00 | 23 | 0 | 1.56 | 0 | 1.56 | 2.124 | 0 | 2.124 | 0 | 0.564 | 0.6074 | 0.3779 | 25077.662 | 2 | 2
风电2-光伏2 | 36 | 23:00-24:00 | 24 | 1 | 1.4802 | 41.5 | 42.9802 | 3.696 | 0 | 3.696 | 39.2842 | 0 | 0.3424 | 0.3779 | 14288.2609 | 2 | 2
风电2-光伏3 | 72 | 0:00-1:00 | 1 | 1 | 1.3698 | 41.5 | 42.8698 | 5.312 | 0 | 5.312 | 37.5578 | 0 | 0.3424 | 0.3779 | 14349.5481 | 2 | 3
风电2-光伏3 | 72 | 1:00-2:00 | 2 | 1 | 1.0998 | 41.5 | 42.5998 | 8.5 | 0 | 8.5 | 34.0998 | 0 | 0.3424 | 0.3779 | 14472.3071 | 2 | 3
风电2-光伏3 | 72 | 2:00-3:00 | 3 | 1 | 0.7998 | 41.5 | 42.2998 | 9.38 | 0 | 9.38 | 32.9198 | 0 | 0.3424 | 0.3779 | 14514.1971 | 2 | 3
风电2-光伏3 | 72 | 3:00-4:00 | 4 | 1 | 0.99 | 41.5 | 42.49 | 10.304 | 0 | 10.304 | 32.186 | 0 | 0.3424 | 0.3779 | 14540.247 | 2 | 3
风电2-光伏3 | 72 | 4:00-5:00 | 5 | 1 | 1.1802 | 41.5 | 42.6802 | 9.9 | 0 | 9.9 | 32.7802 | 0 | 0.3424 | 0.3779 | 14519.1529 | 2 | 3
风电2-光伏3 | 72 | 5:00-6:00 | 6 | 1 | 1.6302 | 41.5 | 43.1302 | 9.62 | 0 | 9.62 | 33.5102 | 0 | 0.3424 | 0.3779 | 14493.2379 | 2 | 3
风电2-光伏3 | 72 | 6:00-7:00 | 7 | 1 | 2.5002 | 41.5 | 44.0002 | 9.14 | 0 | 9.14 | 34.8602 | 0 | 0.3424 | 0.3779 | 14445.3129 | 2 | 3
风电2-光伏3 | 72 | 7:00-8:00 | 8 | 1 | 3.3702 | 41.5 | 44.8702 | 7.64 | 1.28 | 8.92 | 35.9502 | 0 | 0.6074 | 0.3779 | 23933.4209 | 2 | 3
风电2-光伏3 | 72 | 8:00-9:00 | 9 | 1 | 4.0098 | 41.5 | 45.5098 | 4.748 | 3.2 | 7.948 | 37.5618 | 0 | 0.6074 | 0.3779 | 24303.2831 | 2 | 3
风电2-光伏3 | 72 | 9:00-10:00 | 10 | 1 | 4.2 | 41.5 | 45.7 | 4.86 | 5.12 | 9.98 | 35.72 | 0 | 0.6074 | 0.3779 | 23880.59 | 2 | 3
风电2-光伏3 | 72 | 10:00-11:00 | 11 | 1 | 4.1202 | 41.5 | 45.6202 | 5.336 | 7.68 | 13.016 | 32.6042 | 0 | 0.8024 | 0.3779 | 29523.3329 | 2 | 3
风电2-光伏3 | 72 | 11:00-12:00 | 12 | 1 | 3.9 | 41.5 | 45.4 | 4.292 | 11.52 | 15.812 | 29.588 | 0 | 0.8024 | 0.3779 | 28242.956 | 2 | 3
风电2-光伏3 | 72 | 12:00-13:00 | 13 | 1 | 3.2598 | 41.5 | 44.7598 | 4.168 | 14.08 | 18.248 | 26.5118 | 0 | 0.8024 | 0.3779 | 26937.1091 | 2 | 3
风电2-光伏3 | 72 | 13:00-14:00 | 14 | 1 | 2.6898 | 41.5 | 44.1898 | 6.788 | 14.08 | 20.868 | 23.3218 | 0 | 0.8024 | 0.3779 | 25582.9541 | 2 | 3
风电2-光伏3 | 72 | 14:00-15:00 | 15 | 1 | 3.63 | 41.5 | 45.13 | 8.364 | 11.52 | 19.884 | 25.246 | 0 | 0.8024 | 0.3779 | 26399.777 | 2 | 3
风电2-光伏3 | 72 | 15:00-16:00 | 16 | 1 | 3.8202 | 41.5 | 45.3202 | 8.404 | 7.04 | 15.444 | 29.8762 | 0 | 0.6074 | 0.3779 | 22539.4379 | 2 | 3
风电2-光伏3 | 72 | 16:00-17:00 | 17 | 1 | 3.75 | 41.5 | 45.25 | 5.896 | 5.12 | 11.016 | 34.234 | 0 | 0.6074 | 0.3779 | 23539.553 | 2 | 3
风电2-光伏3 | 72 | 17:00-18:00 | 18 | 1 | 3.1398 | 41.5 | 44.6398 | 6.608 | 3.2 | 9.808 | 34.8318 | 0 | 0.6074 | 0.3779 | 23676.7481 | 2 | 3
风电2-光伏3 | 72 | 18:00-19:00 | 19 | 1 | 2.61 | 41.5 | 44.11 | 6.252 | 1.28 | 7.532 | 36.578 | 0 | 0.8024 | 0.3779 | 31210.211 | 2 | 3
风电2-光伏3 | 72 | 19:00-20:00 | 20 | 1 | 2.1198 | 41.5 | 43.6198 | 4.312 | 0 | 4.312 | 39.3078 | 0 | 0.8024 | 0.3779 | 32369.0111 | 2 | 3
风电2-光伏3 | 72 | 20:00-21:00 | 21 | 1 | 1.86 | 41.5 | 43.36 | 2.328 | 0 | 2.328 | 41.032 | 0 | 0.8024 | 0.3779 | 33100.934 | 2 | 3
风电2-光伏3 | 72 | 21:00-22:00 | 22 | 1 | 1.6302 | 41.5 | 43.1302 | 1.492 | 0 | 1.492 | 41.6382 | 0 | 0.6074 | 0.3779 | 25207.1 | 2 | 3
风电2-光伏3 | 72 | 22:00-23:00 | 23 | 1 | 1.56 | 41.5 | 43.06 | 2.124 | 0 | 2.124 | 40.936 | 0 | 0.6074 | 0.3779 | 25077.662 | 2 | 3
风电2-光伏3 | 72 | 23:00-24:00 | 24 | 1 | 1.4802 | 41.5 | 42.9802 | 3.696 | 0 | 3.696 | 39.2842 | 0 | 0.3424 | 0.3779 | 14288.2609 | 2 | 3
风电2-光伏3 | 63 | 0:00-1:00 | 1 | 1 | 1.3698 | 41.5 | 42.8698 | 5.312 | 0 | 5.312 | 37.5578 | 0 | 0.3424 | 0.3779 | 14349.5481 | 2 | 3
风电2-光伏3 | 63 | 1:00-2:00 | 2 | 1 | 1.0998 | 41.5 | 42.5998 | 8.5 | 0 | 8.5 | 34.0998 | 0 | 0.3424 | 0.3779 | 14472.3071 | 2 | 3
风电2-光伏3 | 63 | 2:00-3:00 | 3 | 1 | 0.7998 | 41.5 | 42.2998 | 9.38 | 0 | 9.38 | 32.9198 | 0 | 0.3424 | 0.3779 | 14514.1971 | 2 | 3
风电2-光伏3 | 63 | 3:00-4:00 | 4 | 1 | 0.99 | 41.5 | 42.49 | 10.304 | 0 | 10.304 | 32.186 | 0 | 0.3424 | 0.3779 | 14540.247 | 2 | 3
风电2-光伏3 | 63 | 4:00-5:00 | 5 | 1 | 1.1802 | 41.5 | 42.6802 | 9.9 | 0 | 9.9 | 32.7802 | 0 | 0.3424 | 0.3779 | 14519.1529 | 2 | 3
风电2-光伏3 | 63 | 5:00-6:00 | 6 | 1 | 1.6302 | 41.5 | 43.1302 | 9.62 | 0 | 9.62 | 33.5102 | 0 | 0.3424 | 0.3779 | 14493.2379 | 2 | 3
风电2-光伏3 | 63 | 6:00-7:00 | 7 | 1 | 2.5002 | 41.5 | 44.0002 | 9.14 | 0 | 9.14 | 34.8602 | 0 | 0.3424 | 0.3779 | 14445.3129 | 2 | 3
风电2-光伏3 | 63 | 7:00-8:00 | 8 | 1 | 3.3702 | 41.5 | 44.8702 | 7.64 | 1.28 | 8.92 | 35.9502 | 0 | 0.6074 | 0.3779 | 23933.4209 | 2 | 3
风电2-光伏3 | 63 | 8:00-9:00 | 9 | 1 | 4.0098 | 41.5 | 45.5098 | 4.748 | 3.2 | 7.948 | 37.5618 | 0 | 0.6074 | 0.3779 | 24303.2831 | 2 | 3
风电2-光伏3 | 63 | 9:00-10:00 | 10 | 1 | 4.2 | 41.5 | 45.7 | 4.86 | 5.12 | 9.98 | 35.72 | 0 | 0.6074 | 0.3779 | 23880.59 | 2 | 3
风电2-光伏3 | 63 | 10:00-11:00 | 11 | 1 | 4.1202 | 41.5 | 45.6202 | 5.336 | 7.68 | 13.016 | 32.6042 | 0 | 0.8024 | 0.3779 | 29523.3329 | 2 | 3
风电2-光伏3 | 63 | 11:00-12:00 | 12 | 1 | 3.9 | 41.5 | 45.4 | 4.292 | 11.52 | 15.812 | 29.588 | 0 | 0.8024 | 0.3779 | 28242.956 | 2 | 3
风电2-光伏3 | 63 | 12:00-13:00 | 13 | 1 | 3.2598 | 41.5 | 44.7598 | 4.168 | 14.08 | 18.248 | 26.5118 | 0 | 0.8024 | 0.3779 | 26937.1091 | 2 | 3
风电2-光伏3 | 63 | 13:00-14:00 | 14 | 1 | 2.6898 | 41.5 | 44.1898 | 6.788 | 14.08 | 20.868 | 23.3218 | 0 | 0.8024 | 0.3779 | 25582.9541 | 2 | 3
风电2-光伏3 | 63 | 14:00-15:00 | 15 | 1 | 3.63 | 41.5 | 45.13 | 8.364 | 11.52 | 19.884 | 25.246 | 0 | 0.8024 | 0.3779 | 26399.777 | 2 | 3
风电2-光伏3 | 63 | 15:00-16:00 | 16 | 1 | 3.8202 | 41.5 | 45.3202 | 8.404 | 7.04 | 15.444 | 29.8762 | 0 | 0.6074 | 0.3779 | 22539.4379 | 2 | 3
风电2-光伏3 | 63 | 16:00-17:00 | 17 | 1 | 3.75 | 41.5 | 45.25 | 5.896 | 5.12 | 11.016 | 34.234 | 0 | 0.6074 | 0.3779 | 23539.553 | 2 | 3
风电2-光伏3 | 63 | 17:00-18:00 | 18 | 1 | 3.1398 | 41.5 | 44.6398 | 6.608 | 3.2 | 9.808 | 34.8318 | 0 | 0.6074 | 0.3779 | 23676.7481 | 2 | 3
风电2-光伏3 | 63 | 18:00-19:00 | 19 | 0 | 2.61 | 0 | 2.61 | 6.252 | 1.28 | 7.532 | 0 | 4.922 | 0.8024 | 0.3779 | 31210.211 | 2 | 3
风电2-光伏3 | 63 | 19:00-20:00 | 20 | 0 | 2.1198 | 0 | 2.1198 | 4.312 | 0 | 4.312 | 0 | 2.1922 | 0.8024 | 0.3779 | 32369.0111 | 2 | 3
风电2-光伏3 | 63 | 20:00-21:00 | 21 | 0 | 1.86 | 0 | 1.86 | 2.328 | 0 | 2.328 | 0 | 0.468 | 0.8024 | 0.3779 | 33100.934 | 2 | 3
风电2-光伏3 | 63 | 21:00-22:00 | 22 | 1 | 1.6302 | 41.5 | 43.1302 | 1.492 | 0 | 1.492 | 41.6382 | 0 | 0.6074 | 0.3779 | 25207.1 | 2 | 3
风电2-光伏3 | 63 | 22:00-23:00 | 23 | 1 | 1.56 | 41.5 | 43.06 | 2.124 | 0 | 2.124 | 40.936 | 0 | 0.6074 | 0.3779 | 25077.662 | 2 | 3
风电2-光伏3 | 63 | 23:00-24:00 | 24 | 1 | 1.4802 | 41.5 | 42.9802 | 3.696 | 0 | 3.696 | 39.2842 | 0 | 0.3424 | 0.3779 | 14288.2609 | 2 | 3
风电2-光伏3 | 54 | 0:00-1:00 | 1 | 1 | 1.3698 | 41.5 | 42.8698 | 5.312 | 0 | 5.312 | 37.5578 | 0 | 0.3424 | 0.3779 | 14349.5481 | 2 | 3
风电2-光伏3 | 54 | 1:00-2:00 | 2 | 1 | 1.0998 | 41.5 | 42.5998 | 8.5 | 0 | 8.5 | 34.0998 | 0 | 0.3424 | 0.3779 | 14472.3071 | 2 | 3
风电2-光伏3 | 54 | 2:00-3:00 | 3 | 1 | 0.7998 | 41.5 | 42.2998 | 9.38 | 0 | 9.38 | 32.9198 | 0 | 0.3424 | 0.3779 | 14514.1971 | 2 | 3
风电2-光伏3 | 54 | 3:00-4:00 | 4 | 1 | 0.99 | 41.5 | 42.49 | 10.304 | 0 | 10.304 | 32.186 | 0 | 0.3424 | 0.3779 | 14540.247 | 2 | 3
风电2-光伏3 | 54 | 4:00-5:00 | 5 | 1 | 1.1802 | 41.5 | 42.6802 | 9.9 | 0 | 9.9 | 32.7802 | 0 | 0.3424 | 0.3779 | 14519.1529 | 2 | 3
风电2-光伏3 | 54 | 5:00-6:00 | 6 | 1 | 1.6302 | 41.5 | 43.1302 | 9.62 | 0 | 9.62 | 33.5102 | 0 | 0.3424 | 0.3779 | 14493.2379 | 2 | 3
风电2-光伏3 | 54 | 6:00-7:00 | 7 | 1 | 2.5002 | 41.5 | 44.0002 | 9.14 | 0 | 9.14 | 34.8602 | 0 | 0.3424 | 0.3779 | 14445.3129 | 2 | 3
风电2-光伏3 | 54 | 7:00-8:00 | 8 | 1 | 3.3702 | 41.5 | 44.8702 | 7.64 | 1.28 | 8.92 | 35.9502 | 0 | 0.6074 | 0.3779 | 23933.4209 | 2 | 3
风电2-光伏3 | 54 | 8:00-9:00 | 9 | 1 | 4.0098 | 41.5 | 45.5098 | 4.748 | 3.2 | 7.948 | 37.5618 | 0 | 0.6074 | 0.3779 | 24303.2831 | 2 | 3
风电2-光伏3 | 54 | 9:00-10:00 | 10 | 1 | 4.2 | 41.5 | 45.7 | 4.86 | 5.12 | 9.98 | 35.72 | 0 | 0.6074 | 0.3779 | 23880.59 | 2 | 3
风电2-光伏3 | 54 | 10:00-11:00 | 11 | 0 | 4.1202 | 0 | 4.1202 | 5.336 | 7.68 | 13.016 | 0 | 8.8958 | 0.8024 | 0.3779 | 29523.3329 | 2 | 3
风电2-光伏3 | 54 | 11:00-12:00 | 12 | 0 | 3.9 | 0 | 3.9 | 4.292 | 11.52 | 15.812 | 0 | 11.912 | 0.8024 | 0.3779 | 28242.956 | 2 | 3
风电2-光伏3 | 54 | 12:00-13:00 | 13 | 0 | 3.2598 | 0 | 3.2598 | 4.168 | 14.08 | 18.248 | 0 | 14.9882 | 0.8024 | 0.3779 | 26937.1091 | 2 | 3
风电2-光伏3 | 54 | 13:00-14:00 | 14 | 1 | 2.6898 | 41.5 | 44.1898 | 6.788 | 14.08 | 20.868 | 23.3218 | 0 | 0.8024 | 0.3779 | 25582.9541 | 2 | 3
风电2-光伏3 | 54 | 14:00-15:00 | 15 | 1 | 3.63 | 41.5 | 45.13 | 8.364 | 11.52 | 19.884 | 25.246 | 0 | 0.8024 | 0.3779 | 26399.777 | 2 | 3
风电2-光伏3 | 54 | 15:00-16:00 | 16 | 1 | 3.8202 | 41.5 | 45.3202 | 8.404 | 7.04 | 15.444 | 29.8762 | 0 | 0.6074 | 0.3779 | 22539.4379 | 2 | 3
风电2-光伏3 | 54 | 16:00-17:00 | 17 | 1 | 3.75 | 41.5 | 45.25 | 5.896 | 5.12 | 11.016 | 34.234 | 0 | 0.6074 | 0.3779 | 23539.553 | 2 | 3
风电2-光伏3 | 54 | 17:00-18:00 | 18 | 1 | 3.1398 | 41.5 | 44.6398 | 6.608 | 3.2 | 9.808 | 34.8318 | 0 | 0.6074 | 0.3779 | 23676.7481 | 2 | 3
风电2-光伏3 | 54 | 18:00-19:00 | 19 | 0 | 2.61 | 0 | 2.61 | 6.252 | 1.28 | 7.532 | 0 | 4.922 | 0.8024 | 0.3779 | 31210.211 | 2 | 3
风电2-光伏3 | 54 | 19:00-20:00 | 20 | 0 | 2.1198 | 0 | 2.1198 | 4.312 | 0 | 4.312 | 0 | 2.1922 | 0.8024 | 0.3779 | 32369.0111 | 2 | 3
风电2-光伏3 | 54 | 20:00-21:00 | 21 | 0 | 1.86 | 0 | 1.86 | 2.328 | 0 | 2.328 | 0 | 0.468 | 0.8024 | 0.3779 | 33100.934 | 2 | 3
风电2-光伏3 | 54 | 21:00-22:00 | 22 | 1 | 1.6302 | 41.5 | 43.1302 | 1.492 | 0 | 1.492 | 41.6382 | 0 | 0.6074 | 0.3779 | 25207.1 | 2 | 3
风电2-光伏3 | 54 | 22:00-23:00 | 23 | 1 | 1.56 | 41.5 | 43.06 | 2.124 | 0 | 2.124 | 40.936 | 0 | 0.6074 | 0.3779 | 25077.662 | 2 | 3
风电2-光伏3 | 54 | 23:00-24:00 | 24 | 1 | 1.4802 | 41.5 | 42.9802 | 3.696 | 0 | 3.696 | 39.2842 | 0 | 0.3424 | 0.3779 | 14288.2609 | 2 | 3
风电2-光伏3 | 45 | 0:00-1:00 | 1 | 1 | 1.3698 | 41.5 | 42.8698 | 5.312 | 0 | 5.312 | 37.5578 | 0 | 0.3424 | 0.3779 | 14349.5481 | 2 | 3
风电2-光伏3 | 45 | 1:00-2:00 | 2 | 1 | 1.0998 | 41.5 | 42.5998 | 8.5 | 0 | 8.5 | 34.0998 | 0 | 0.3424 | 0.3779 | 14472.3071 | 2 | 3
风电2-光伏3 | 45 | 2:00-3:00 | 3 | 1 | 0.7998 | 41.5 | 42.2998 | 9.38 | 0 | 9.38 | 32.9198 | 0 | 0.3424 | 0.3779 | 14514.1971 | 2 | 3
风电2-光伏3 | 45 | 3:00-4:00 | 4 | 1 | 0.99 | 41.5 | 42.49 | 10.304 | 0 | 10.304 | 32.186 | 0 | 0.3424 | 0.3779 | 14540.247 | 2 | 3
风电2-光伏3 | 45 | 4:00-5:00 | 5 | 1 | 1.1802 | 41.5 | 42.6802 | 9.9 | 0 | 9.9 | 32.7802 | 0 | 0.3424 | 0.3779 | 14519.1529 | 2 | 3
风电2-光伏3 | 45 | 5:00-6:00 | 6 | 1 | 1.6302 | 41.5 | 43.1302 | 9.62 | 0 | 9.62 | 33.5102 | 0 | 0.3424 | 0.3779 | 14493.2379 | 2 | 3
风电2-光伏3 | 45 | 6:00-7:00 | 7 | 1 | 2.5002 | 41.5 | 44.0002 | 9.14 | 0 | 9.14 | 34.8602 | 0 | 0.3424 | 0.3779 | 14445.3129 | 2 | 3
风电2-光伏3 | 45 | 7:00-8:00 | 8 | 1 | 3.3702 | 41.5 | 44.8702 | 7.64 | 1.28 | 8.92 | 35.9502 | 0 | 0.6074 | 0.3779 | 23933.4209 | 2 | 3
风电2-光伏3 | 45 | 8:00-9:00 | 9 | 1 | 4.0098 | 41.5 | 45.5098 | 4.748 | 3.2 | 7.948 | 37.5618 | 0 | 0.6074 | 0.3779 | 24303.2831 | 2 | 3
风电2-光伏3 | 45 | 9:00-10:00 | 10 | 1 | 4.2 | 41.5 | 45.7 | 4.86 | 5.12 | 9.98 | 35.72 | 0 | 0.6074 | 0.3779 | 23880.59 | 2 | 3
风电2-光伏3 | 45 | 10:00-11:00 | 11 | 0 | 4.1202 | 0 | 4.1202 | 5.336 | 7.68 | 13.016 | 0 | 8.8958 | 0.8024 | 0.3779 | 29523.3329 | 2 | 3
风电2-光伏3 | 45 | 11:00-12:00 | 12 | 0 | 3.9 | 0 | 3.9 | 4.292 | 11.52 | 15.812 | 0 | 11.912 | 0.8024 | 0.3779 | 28242.956 | 2 | 3
风电2-光伏3 | 45 | 12:00-13:00 | 13 | 0 | 3.2598 | 0 | 3.2598 | 4.168 | 14.08 | 18.248 | 0 | 14.9882 | 0.8024 | 0.3779 | 26937.1091 | 2 | 3
风电2-光伏3 | 45 | 13:00-14:00 | 14 | 0 | 2.6898 | 0 | 2.6898 | 6.788 | 14.08 | 20.868 | 0 | 18.1782 | 0.8024 | 0.3779 | 25582.9541 | 2 | 3
风电2-光伏3 | 45 | 14:00-15:00 | 15 | 0 | 3.63 | 0 | 3.63 | 8.364 | 11.52 | 19.884 | 0 | 16.254 | 0.8024 | 0.3779 | 26399.777 | 2 | 3
风电2-光伏3 | 45 | 15:00-16:00 | 16 | 1 | 3.8202 | 41.5 | 45.3202 | 8.404 | 7.04 | 15.444 | 29.8762 | 0 | 0.6074 | 0.3779 | 22539.4379 | 2 | 3
风电2-光伏3 | 45 | 16:00-17:00 | 17 | 1 | 3.75 | 41.5 | 45.25 | 5.896 | 5.12 | 11.016 | 34.234 | 0 | 0.6074 | 0.3779 | 23539.553 | 2 | 3
风电2-光伏3 | 45 | 17:00-18:00 | 18 | 1 | 3.1398 | 41.5 | 44.6398 | 6.608 | 3.2 | 9.808 | 34.8318 | 0 | 0.6074 | 0.3779 | 23676.7481 | 2 | 3
风电2-光伏3 | 45 | 18:00-19:00 | 19 | 0 | 2.61 | 0 | 2.61 | 6.252 | 1.28 | 7.532 | 0 | 4.922 | 0.8024 | 0.3779 | 31210.211 | 2 | 3
风电2-光伏3 | 45 | 19:00-20:00 | 20 | 0 | 2.1198 | 0 | 2.1198 | 4.312 | 0 | 4.312 | 0 | 2.1922 | 0.8024 | 0.3779 | 32369.0111 | 2 | 3
风电2-光伏3 | 45 | 20:00-21:00 | 21 | 0 | 1.86 | 0 | 1.86 | 2.328 | 0 | 2.328 | 0 | 0.468 | 0.8024 | 0.3779 | 33100.934 | 2 | 3
风电2-光伏3 | 45 | 21:00-22:00 | 22 | 0 | 1.6302 | 0 | 1.6302 | 1.492 | 0 | 1.492 | 0.1382 | 0 | 0.6074 | 0.3779 | 25207.1 | 2 | 3
风电2-光伏3 | 45 | 22:00-23:00 | 23 | 1 | 1.56 | 41.5 | 43.06 | 2.124 | 0 | 2.124 | 40.936 | 0 | 0.6074 | 0.3779 | 25077.662 | 2 | 3
风电2-光伏3 | 45 | 23:00-24:00 | 24 | 1 | 1.4802 | 41.5 | 42.9802 | 3.696 | 0 | 3.696 | 39.2842 | 0 | 0.3424 | 0.3779 | 14288.2609 | 2 | 3
风电2-光伏3 | 36 | 0:00-1:00 | 1 | 1 | 1.3698 | 41.5 | 42.8698 | 5.312 | 0 | 5.312 | 37.5578 | 0 | 0.3424 | 0.3779 | 14349.5481 | 2 | 3
风电2-光伏3 | 36 | 1:00-2:00 | 2 | 1 | 1.0998 | 41.5 | 42.5998 | 8.5 | 0 | 8.5 | 34.0998 | 0 | 0.3424 | 0.3779 | 14472.3071 | 2 | 3
风电2-光伏3 | 36 | 2:00-3:00 | 3 | 1 | 0.7998 | 41.5 | 42.2998 | 9.38 | 0 | 9.38 | 32.9198 | 0 | 0.3424 | 0.3779 | 14514.1971 | 2 | 3
风电2-光伏3 | 36 | 3:00-4:00 | 4 | 1 | 0.99 | 41.5 | 42.49 | 10.304 | 0 | 10.304 | 32.186 | 0 | 0.3424 | 0.3779 | 14540.247 | 2 | 3
风电2-光伏3 | 36 | 4:00-5:00 | 5 | 1 | 1.1802 | 41.5 | 42.6802 | 9.9 | 0 | 9.9 | 32.7802 | 0 | 0.3424 | 0.3779 | 14519.1529 | 2 | 3
风电2-光伏3 | 36 | 5:00-6:00 | 6 | 1 | 1.6302 | 41.5 | 43.1302 | 9.62 | 0 | 9.62 | 33.5102 | 0 | 0.3424 | 0.3779 | 14493.2379 | 2 | 3
风电2-光伏3 | 36 | 6:00-7:00 | 7 | 1 | 2.5002 | 41.5 | 44.0002 | 9.14 | 0 | 9.14 | 34.8602 | 0 | 0.3424 | 0.3779 | 14445.3129 | 2 | 3
风电2-光伏3 | 36 | 7:00-8:00 | 8 | 0 | 3.3702 | 0 | 3.3702 | 7.64 | 1.28 | 8.92 | 0 | 5.5498 | 0.6074 | 0.3779 | 23933.4209 | 2 | 3
风电2-光伏3 | 36 | 8:00-9:00 | 9 | 0 | 4.0098 | 0 | 4.0098 | 4.748 | 3.2 | 7.948 | 0 | 3.9382 | 0.6074 | 0.3779 | 24303.2831 | 2 | 3
风电2-光伏3 | 36 | 9:00-10:00 | 10 | 1 | 4.2 | 41.5 | 45.7 | 4.86 | 5.12 | 9.98 | 35.72 | 0 | 0.6074 | 0.3779 | 23880.59 | 2 | 3
风电2-光伏3 | 36 | 10:00-11:00 | 11 | 0 | 4.1202 | 0 | 4.1202 | 5.336 | 7.68 | 13.016 | 0 | 8.8958 | 0.8024 | 0.3779 | 29523.3329 | 2 | 3
风电2-光伏3 | 36 | 11:00-12:00 | 12 | 0 | 3.9 | 0 | 3.9 | 4.292 | 11.52 | 15.812 | 0 | 11.912 | 0.8024 | 0.3779 | 28242.956 | 2 | 3
风电2-光伏3 | 36 | 12:00-13:00 | 13 | 0 | 3.2598 | 0 | 3.2598 | 4.168 | 14.08 | 18.248 | 0 | 14.9882 | 0.8024 | 0.3779 | 26937.1091 | 2 | 3
风电2-光伏3 | 36 | 13:00-14:00 | 14 | 0 | 2.6898 | 0 | 2.6898 | 6.788 | 14.08 | 20.868 | 0 | 18.1782 | 0.8024 | 0.3779 | 25582.9541 | 2 | 3
风电2-光伏3 | 36 | 14:00-15:00 | 15 | 0 | 3.63 | 0 | 3.63 | 8.364 | 11.52 | 19.884 | 0 | 16.254 | 0.8024 | 0.3779 | 26399.777 | 2 | 3
风电2-光伏3 | 36 | 15:00-16:00 | 16 | 1 | 3.8202 | 41.5 | 45.3202 | 8.404 | 7.04 | 15.444 | 29.8762 | 0 | 0.6074 | 0.3779 | 22539.4379 | 2 | 3
风电2-光伏3 | 36 | 16:00-17:00 | 17 | 1 | 3.75 | 41.5 | 45.25 | 5.896 | 5.12 | 11.016 | 34.234 | 0 | 0.6074 | 0.3779 | 23539.553 | 2 | 3
风电2-光伏3 | 36 | 17:00-18:00 | 18 | 1 | 3.1398 | 41.5 | 44.6398 | 6.608 | 3.2 | 9.808 | 34.8318 | 0 | 0.6074 | 0.3779 | 23676.7481 | 2 | 3
风电2-光伏3 | 36 | 18:00-19:00 | 19 | 0 | 2.61 | 0 | 2.61 | 6.252 | 1.28 | 7.532 | 0 | 4.922 | 0.8024 | 0.3779 | 31210.211 | 2 | 3
风电2-光伏3 | 36 | 19:00-20:00 | 20 | 0 | 2.1198 | 0 | 2.1198 | 4.312 | 0 | 4.312 | 0 | 2.1922 | 0.8024 | 0.3779 | 32369.0111 | 2 | 3
风电2-光伏3 | 36 | 20:00-21:00 | 21 | 0 | 1.86 | 0 | 1.86 | 2.328 | 0 | 2.328 | 0 | 0.468 | 0.8024 | 0.3779 | 33100.934 | 2 | 3
风电2-光伏3 | 36 | 21:00-22:00 | 22 | 0 | 1.6302 | 0 | 1.6302 | 1.492 | 0 | 1.492 | 0.1382 | 0 | 0.6074 | 0.3779 | 25207.1 | 2 | 3
风电2-光伏3 | 36 | 22:00-23:00 | 23 | 0 | 1.56 | 0 | 1.56 | 2.124 | 0 | 2.124 | 0 | 0.564 | 0.6074 | 0.3779 | 25077.662 | 2 | 3
风电2-光伏3 | 36 | 23:00-24:00 | 24 | 1 | 1.4802 | 41.5 | 42.9802 | 3.696 | 0 | 3.696 | 39.2842 | 0 | 0.3424 | 0.3779 | 14288.2609 | 2 | 3
风电2-光伏4 | 72 | 0:00-1:00 | 1 | 1 | 1.3698 | 41.5 | 42.8698 | 5.312 | 0 | 5.312 | 37.5578 | 0 | 0.3424 | 0.3779 | 14349.5481 | 2 | 4
风电2-光伏4 | 72 | 1:00-2:00 | 2 | 1 | 1.0998 | 41.5 | 42.5998 | 8.5 | 0 | 8.5 | 34.0998 | 0 | 0.3424 | 0.3779 | 14472.3071 | 2 | 4
风电2-光伏4 | 72 | 2:00-3:00 | 3 | 1 | 0.7998 | 41.5 | 42.2998 | 9.38 | 0 | 9.38 | 32.9198 | 0 | 0.3424 | 0.3779 | 14514.1971 | 2 | 4
风电2-光伏4 | 72 | 3:00-4:00 | 4 | 1 | 0.99 | 41.5 | 42.49 | 10.304 | 0 | 10.304 | 32.186 | 0 | 0.3424 | 0.3779 | 14540.247 | 2 | 4
风电2-光伏4 | 72 | 4:00-5:00 | 5 | 1 | 1.1802 | 41.5 | 42.6802 | 9.9 | 0 | 9.9 | 32.7802 | 0 | 0.3424 | 0.3779 | 14519.1529 | 2 | 4
风电2-光伏4 | 72 | 5:00-6:00 | 6 | 1 | 1.6302 | 41.5 | 43.1302 | 9.62 | 0 | 9.62 | 33.5102 | 0 | 0.3424 | 0.3779 | 14493.2379 | 2 | 4
风电2-光伏4 | 72 | 6:00-7:00 | 7 | 1 | 2.5002 | 41.5 | 44.0002 | 9.14 | 0 | 9.14 | 34.8602 | 0 | 0.3424 | 0.3779 | 14445.3129 | 2 | 4
风电2-光伏4 | 72 | 7:00-8:00 | 8 | 1 | 3.3702 | 41.5 | 44.8702 | 7.64 | 0 | 7.64 | 37.2302 | 0 | 0.6074 | 0.3779 | 24227.1809 | 2 | 4
风电2-光伏4 | 72 | 8:00-9:00 | 9 | 1 | 4.0098 | 41.5 | 45.5098 | 4.748 | 0 | 4.748 | 40.7618 | 0 | 0.6074 | 0.3779 | 25037.6831 | 2 | 4
风电2-光伏4 | 72 | 9:00-10:00 | 10 | 1 | 4.2 | 41.5 | 45.7 | 4.86 | 0 | 4.86 | 40.84 | 0 | 0.6074 | 0.3779 | 25055.63 | 2 | 4
风电2-光伏4 | 72 | 10:00-11:00 | 11 | 1 | 4.1202 | 41.5 | 45.6202 | 5.336 | 0 | 5.336 | 40.2842 | 0 | 0.8024 | 0.3779 | 32783.4929 | 2 | 4
风电2-光伏4 | 72 | 11:00-12:00 | 12 | 1 | 3.9 | 41.5 | 45.4 | 4.292 | 1.28 | 5.572 | 39.828 | 0 | 0.8024 | 0.3779 | 32589.836 | 2 | 4
风电2-光伏4 | 72 | 12:00-13:00 | 13 | 1 | 3.2598 | 41.5 | 44.7598 | 4.168 | 5.12 | 9.288 | 35.4718 | 0 | 0.8024 | 0.3779 | 30740.6291 | 2 | 4
风电2-光伏4 | 72 | 13:00-14:00 | 14 | 1 | 2.6898 | 41.5 | 44.1898 | 6.788 | 7.68 | 14.468 | 29.7218 | 0 | 0.8024 | 0.3779 | 28299.7541 | 2 | 4
风电2-光伏4 | 72 | 14:00-15:00 | 15 | 1 | 3.63 | 41.5 | 45.13 | 8.364 | 5.12 | 13.484 | 31.646 | 0 | 0.8024 | 0.3779 | 29116.577 | 2 | 4
风电2-光伏4 | 72 | 15:00-16:00 | 16 | 1 | 3.8202 | 41.5 | 45.3202 | 8.404 | 1.28 | 9.684 | 35.6362 | 0 | 0.6074 | 0.3779 | 23861.3579 | 2 | 4
风电2-光伏4 | 72 | 16:00-17:00 | 17 | 1 | 3.75 | 41.5 | 45.25 | 5.896 | 0 | 5.896 | 39.354 | 0 | 0.6074 | 0.3779 | 24714.593 | 2 | 4
风电2-光伏4 | 72 | 17:00-18:00 | 18 | 1 | 3.1398 | 41.5 | 44.6398 | 6.608 | 0 | 6.608 | 38.0318 | 0 | 0.6074 | 0.3779 | 24411.1481 | 2 | 4
风电2-光伏4 | 72 | 18:00-19:00 | 19 | 1 | 2.61 | 41.5 | 44.11 | 6.252 | 0 | 6.252 | 37.858 | 0 | 0.8024 | 0.3779 | 31753.571 | 2 | 4
风电2-光伏4 | 72 | 19:00-20:00 | 20 | 1 | 2.1198 | 41.5 | 43.6198 | 4.312 | 0 | 4.312 | 39.3078 | 0 | 0.8024 | 0.3779 | 32369.0111 | 2 | 4
风电2-光伏4 | 72 | 20:00-21:00 | 21 | 1 | 1.86 | 41.5 | 43.36 | 2.328 | 0 | 2.328 | 41.032 | 0 | 0.8024 | 0.3779 | 33100.934 | 2 | 4
风电2-光伏4 | 72 | 21:00-22:00 | 22 | 1 | 1.6302 | 41.5 | 43.1302 | 1.492 | 0 | 1.492 | 41.6382 | 0 | 0.6074 | 0.3779 | 25207.1 | 2 | 4
风电2-光伏4 | 72 | 22:00-23:00 | 23 | 1 | 1.56 | 41.5 | 43.06 | 2.124 | 0 | 2.124 | 40.936 | 0 | 0.6074 | 0.3779 | 25077.662 | 2 | 4
风电2-光伏4 | 72 | 23:00-24:00 | 24 | 1 | 1.4802 | 41.5 | 42.9802 | 3.696 | 0 | 3.696 | 39.2842 | 0 | 0.3424 | 0.3779 | 14288.2609 | 2 | 4
风电2-光伏4 | 63 | 0:00-1:00 | 1 | 1 | 1.3698 | 41.5 | 42.8698 | 5.312 | 0 | 5.312 | 37.5578 | 0 | 0.3424 | 0.3779 | 14349.5481 | 2 | 4
风电2-光伏4 | 63 | 1:00-2:00 | 2 | 1 | 1.0998 | 41.5 | 42.5998 | 8.5 | 0 | 8.5 | 34.0998 | 0 | 0.3424 | 0.3779 | 14472.3071 | 2 | 4
风电2-光伏4 | 63 | 2:00-3:00 | 3 | 1 | 0.7998 | 41.5 | 42.2998 | 9.38 | 0 | 9.38 | 32.9198 | 0 | 0.3424 | 0.3779 | 14514.1971 | 2 | 4
风电2-光伏4 | 63 | 3:00-4:00 | 4 | 1 | 0.99 | 41.5 | 42.49 | 10.304 | 0 | 10.304 | 32.186 | 0 | 0.3424 | 0.3779 | 14540.247 | 2 | 4
风电2-光伏4 | 63 | 4:00-5:00 | 5 | 1 | 1.1802 | 41.5 | 42.6802 | 9.9 | 0 | 9.9 | 32.7802 | 0 | 0.3424 | 0.3779 | 14519.1529 | 2 | 4
风电2-光伏4 | 63 | 5:00-6:00 | 6 | 1 | 1.6302 | 41.5 | 43.1302 | 9.62 | 0 | 9.62 | 33.5102 | 0 | 0.3424 | 0.3779 | 14493.2379 | 2 | 4
风电2-光伏4 | 63 | 6:00-7:00 | 7 | 1 | 2.5002 | 41.5 | 44.0002 | 9.14 | 0 | 9.14 | 34.8602 | 0 | 0.3424 | 0.3779 | 14445.3129 | 2 | 4
风电2-光伏4 | 63 | 7:00-8:00 | 8 | 1 | 3.3702 | 41.5 | 44.8702 | 7.64 | 0 | 7.64 | 37.2302 | 0 | 0.6074 | 0.3779 | 24227.1809 | 2 | 4
风电2-光伏4 | 63 | 8:00-9:00 | 9 | 1 | 4.0098 | 41.5 | 45.5098 | 4.748 | 0 | 4.748 | 40.7618 | 0 | 0.6074 | 0.3779 | 25037.6831 | 2 | 4
风电2-光伏4 | 63 | 9:00-10:00 | 10 | 1 | 4.2 | 41.5 | 45.7 | 4.86 | 0 | 4.86 | 40.84 | 0 | 0.6074 | 0.3779 | 25055.63 | 2 | 4
风电2-光伏4 | 63 | 10:00-11:00 | 11 | 0 | 4.1202 | 0 | 4.1202 | 5.336 | 0 | 5.336 | 0 | 1.2158 | 0.8024 | 0.3779 | 32783.4929 | 2 | 4
风电2-光伏4 | 63 | 11:00-12:00 | 12 | 0 | 3.9 | 0 | 3.9 | 4.292 | 1.28 | 5.572 | 0 | 1.672 | 0.8024 | 0.3779 | 32589.836 | 2 | 4
风电2-光伏4 | 63 | 12:00-13:00 | 13 | 1 | 3.2598 | 41.5 | 44.7598 | 4.168 | 5.12 | 9.288 | 35.4718 | 0 | 0.8024 | 0.3779 | 30740.6291 | 2 | 4
风电2-光伏4 | 63 | 13:00-14:00 | 14 | 1 | 2.6898 | 41.5 | 44.1898 | 6.788 | 7.68 | 14.468 | 29.7218 | 0 | 0.8024 | 0.3779 | 28299.7541 | 2 | 4
风电2-光伏4 | 63 | 14:00-15:00 | 15 | 1 | 3.63 | 41.5 | 45.13 | 8.364 | 5.12 | 13.484 | 31.646 | 0 | 0.8024 | 0.3779 | 29116.577 | 2 | 4
风电2-光伏4 | 63 | 15:00-16:00 | 16 | 1 | 3.8202 | 41.5 | 45.3202 | 8.404 | 1.28 | 9.684 | 35.6362 | 0 | 0.6074 | 0.3779 | 23861.3579 | 2 | 4
风电2-光伏4 | 63 | 16:00-17:00 | 17 | 1 | 3.75 | 41.5 | 45.25 | 5.896 | 0 | 5.896 | 39.354 | 0 | 0.6074 | 0.3779 | 24714.593 | 2 | 4
风电2-光伏4 | 63 | 17:00-18:00 | 18 | 1 | 3.1398 | 41.5 | 44.6398 | 6.608 | 0 | 6.608 | 38.0318 | 0 | 0.6074 | 0.3779 | 24411.1481 | 2 | 4
风电2-光伏4 | 63 | 18:00-19:00 | 19 | 1 | 2.61 | 41.5 | 44.11 | 6.252 | 0 | 6.252 | 37.858 | 0 | 0.8024 | 0.3779 | 31753.571 | 2 | 4
风电2-光伏4 | 63 | 19:00-20:00 | 20 | 1 | 2.1198 | 41.5 | 43.6198 | 4.312 | 0 | 4.312 | 39.3078 | 0 | 0.8024 | 0.3779 | 32369.0111 | 2 | 4
风电2-光伏4 | 63 | 20:00-21:00 | 21 | 0 | 1.86 | 0 | 1.86 | 2.328 | 0 | 2.328 | 0 | 0.468 | 0.8024 | 0.3779 | 33100.934 | 2 | 4
风电2-光伏4 | 63 | 21:00-22:00 | 22 | 1 | 1.6302 | 41.5 | 43.1302 | 1.492 | 0 | 1.492 | 41.6382 | 0 | 0.6074 | 0.3779 | 25207.1 | 2 | 4
风电2-光伏4 | 63 | 22:00-23:00 | 23 | 1 | 1.56 | 41.5 | 43.06 | 2.124 | 0 | 2.124 | 40.936 | 0 | 0.6074 | 0.3779 | 25077.662 | 2 | 4
风电2-光伏4 | 63 | 23:00-24:00 | 24 | 1 | 1.4802 | 41.5 | 42.9802 | 3.696 | 0 | 3.696 | 39.2842 | 0 | 0.3424 | 0.3779 | 14288.2609 | 2 | 4
风电2-光伏4 | 54 | 0:00-1:00 | 1 | 1 | 1.3698 | 41.5 | 42.8698 | 5.312 | 0 | 5.312 | 37.5578 | 0 | 0.3424 | 0.3779 | 14349.5481 | 2 | 4
风电2-光伏4 | 54 | 1:00-2:00 | 2 | 1 | 1.0998 | 41.5 | 42.5998 | 8.5 | 0 | 8.5 | 34.0998 | 0 | 0.3424 | 0.3779 | 14472.3071 | 2 | 4
风电2-光伏4 | 54 | 2:00-3:00 | 3 | 1 | 0.7998 | 41.5 | 42.2998 | 9.38 | 0 | 9.38 | 32.9198 | 0 | 0.3424 | 0.3779 | 14514.1971 | 2 | 4
风电2-光伏4 | 54 | 3:00-4:00 | 4 | 1 | 0.99 | 41.5 | 42.49 | 10.304 | 0 | 10.304 | 32.186 | 0 | 0.3424 | 0.3779 | 14540.247 | 2 | 4
风电2-光伏4 | 54 | 4:00-5:00 | 5 | 1 | 1.1802 | 41.5 | 42.6802 | 9.9 | 0 | 9.9 | 32.7802 | 0 | 0.3424 | 0.3779 | 14519.1529 | 2 | 4
风电2-光伏4 | 54 | 5:00-6:00 | 6 | 1 | 1.6302 | 41.5 | 43.1302 | 9.62 | 0 | 9.62 | 33.5102 | 0 | 0.3424 | 0.3779 | 14493.2379 | 2 | 4
风电2-光伏4 | 54 | 6:00-7:00 | 7 | 1 | 2.5002 | 41.5 | 44.0002 | 9.14 | 0 | 9.14 | 34.8602 | 0 | 0.3424 | 0.3779 | 14445.3129 | 2 | 4
风电2-光伏4 | 54 | 7:00-8:00 | 8 | 1 | 3.3702 | 41.5 | 44.8702 | 7.64 | 0 | 7.64 | 37.2302 | 0 | 0.6074 | 0.3779 | 24227.1809 | 2 | 4
风电2-光伏4 | 54 | 8:00-9:00 | 9 | 1 | 4.0098 | 41.5 | 45.5098 | 4.748 | 0 | 4.748 | 40.7618 | 0 | 0.6074 | 0.3779 | 25037.6831 | 2 | 4
风电2-光伏4 | 54 | 9:00-10:00 | 10 | 1 | 4.2 | 41.5 | 45.7 | 4.86 | 0 | 4.86 | 40.84 | 0 | 0.6074 | 0.3779 | 25055.63 | 2 | 4
风电2-光伏4 | 54 | 10:00-11:00 | 11 | 0 | 4.1202 | 0 | 4.1202 | 5.336 | 0 | 5.336 | 0 | 1.2158 | 0.8024 | 0.3779 | 32783.4929 | 2 | 4
风电2-光伏4 | 54 | 11:00-12:00 | 12 | 0 | 3.9 | 0 | 3.9 | 4.292 | 1.28 | 5.572 | 0 | 1.672 | 0.8024 | 0.3779 | 32589.836 | 2 | 4
风电2-光伏4 | 54 | 12:00-13:00 | 13 | 0 | 3.2598 | 0 | 3.2598 | 4.168 | 5.12 | 9.288 | 0 | 6.0282 | 0.8024 | 0.3779 | 30740.6291 | 2 | 4
风电2-光伏4 | 54 | 13:00-14:00 | 14 | 1 | 2.6898 | 41.5 | 44.1898 | 6.788 | 7.68 | 14.468 | 29.7218 | 0 | 0.8024 | 0.3779 | 28299.7541 | 2 | 4
风电2-光伏4 | 54 | 14:00-15:00 | 15 | 1 | 3.63 | 41.5 | 45.13 | 8.364 | 5.12 | 13.484 | 31.646 | 0 | 0.8024 | 0.3779 | 29116.577 | 2 | 4
风电2-光伏4 | 54 | 15:00-16:00 | 16 | 1 | 3.8202 | 41.5 | 45.3202 | 8.404 | 1.28 | 9.684 | 35.6362 | 0 | 0.6074 | 0.3779 | 23861.3579 | 2 | 4
风电2-光伏4 | 54 | 16:00-17:00 | 17 | 1 | 3.75 | 41.5 | 45.25 | 5.896 | 0 | 5.896 | 39.354 | 0 | 0.6074 | 0.3779 | 24714.593 | 2 | 4
风电2-光伏4 | 54 | 17:00-18:00 | 18 | 1 | 3.1398 | 41.5 | 44.6398 | 6.608 | 0 | 6.608 | 38.0318 | 0 | 0.6074 | 0.3779 | 24411.1481 | 2 | 4
风电2-光伏4 | 54 | 18:00-19:00 | 19 | 0 | 2.61 | 0 | 2.61 | 6.252 | 0 | 6.252 | 0 | 3.642 | 0.8024 | 0.3779 | 31753.571 | 2 | 4
风电2-光伏4 | 54 | 19:00-20:00 | 20 | 0 | 2.1198 | 0 | 2.1198 | 4.312 | 0 | 4.312 | 0 | 2.1922 | 0.8024 | 0.3779 | 32369.0111 | 2 | 4
风电2-光伏4 | 54 | 20:00-21:00 | 21 | 0 | 1.86 | 0 | 1.86 | 2.328 | 0 | 2.328 | 0 | 0.468 | 0.8024 | 0.3779 | 33100.934 | 2 | 4
风电2-光伏4 | 54 | 21:00-22:00 | 22 | 1 | 1.6302 | 41.5 | 43.1302 | 1.492 | 0 | 1.492 | 41.6382 | 0 | 0.6074 | 0.3779 | 25207.1 | 2 | 4
风电2-光伏4 | 54 | 22:00-23:00 | 23 | 1 | 1.56 | 41.5 | 43.06 | 2.124 | 0 | 2.124 | 40.936 | 0 | 0.6074 | 0.3779 | 25077.662 | 2 | 4
风电2-光伏4 | 54 | 23:00-24:00 | 24 | 1 | 1.4802 | 41.5 | 42.9802 | 3.696 | 0 | 3.696 | 39.2842 | 0 | 0.3424 | 0.3779 | 14288.2609 | 2 | 4
风电2-光伏4 | 45 | 0:00-1:00 | 1 | 1 | 1.3698 | 41.5 | 42.8698 | 5.312 | 0 | 5.312 | 37.5578 | 0 | 0.3424 | 0.3779 | 14349.5481 | 2 | 4
风电2-光伏4 | 45 | 1:00-2:00 | 2 | 1 | 1.0998 | 41.5 | 42.5998 | 8.5 | 0 | 8.5 | 34.0998 | 0 | 0.3424 | 0.3779 | 14472.3071 | 2 | 4
风电2-光伏4 | 45 | 2:00-3:00 | 3 | 1 | 0.7998 | 41.5 | 42.2998 | 9.38 | 0 | 9.38 | 32.9198 | 0 | 0.3424 | 0.3779 | 14514.1971 | 2 | 4
风电2-光伏4 | 45 | 3:00-4:00 | 4 | 1 | 0.99 | 41.5 | 42.49 | 10.304 | 0 | 10.304 | 32.186 | 0 | 0.3424 | 0.3779 | 14540.247 | 2 | 4
风电2-光伏4 | 45 | 4:00-5:00 | 5 | 1 | 1.1802 | 41.5 | 42.6802 | 9.9 | 0 | 9.9 | 32.7802 | 0 | 0.3424 | 0.3779 | 14519.1529 | 2 | 4
风电2-光伏4 | 45 | 5:00-6:00 | 6 | 1 | 1.6302 | 41.5 | 43.1302 | 9.62 | 0 | 9.62 | 33.5102 | 0 | 0.3424 | 0.3779 | 14493.2379 | 2 | 4
风电2-光伏4 | 45 | 6:00-7:00 | 7 | 1 | 2.5002 | 41.5 | 44.0002 | 9.14 | 0 | 9.14 | 34.8602 | 0 | 0.3424 | 0.3779 | 14445.3129 | 2 | 4
风电2-光伏4 | 45 | 7:00-8:00 | 8 | 1 | 3.3702 | 41.5 | 44.8702 | 7.64 | 0 | 7.64 | 37.2302 | 0 | 0.6074 | 0.3779 | 24227.1809 | 2 | 4
风电2-光伏4 | 45 | 8:00-9:00 | 9 | 1 | 4.0098 | 41.5 | 45.5098 | 4.748 | 0 | 4.748 | 40.7618 | 0 | 0.6074 | 0.3779 | 25037.6831 | 2 | 4
风电2-光伏4 | 45 | 9:00-10:00 | 10 | 1 | 4.2 | 41.5 | 45.7 | 4.86 | 0 | 4.86 | 40.84 | 0 | 0.6074 | 0.3779 | 25055.63 | 2 | 4
风电2-光伏4 | 45 | 10:00-11:00 | 11 | 0 | 4.1202 | 0 | 4.1202 | 5.336 | 0 | 5.336 | 0 | 1.2158 | 0.8024 | 0.3779 | 32783.4929 | 2 | 4
风电2-光伏4 | 45 | 11:00-12:00 | 12 | 0 | 3.9 | 0 | 3.9 | 4.292 | 1.28 | 5.572 | 0 | 1.672 | 0.8024 | 0.3779 | 32589.836 | 2 | 4
风电2-光伏4 | 45 | 12:00-13:00 | 13 | 0 | 3.2598 | 0 | 3.2598 | 4.168 | 5.12 | 9.288 | 0 | 6.0282 | 0.8024 | 0.3779 | 30740.6291 | 2 | 4
风电2-光伏4 | 45 | 13:00-14:00 | 14 | 0 | 2.6898 | 0 | 2.6898 | 6.788 | 7.68 | 14.468 | 0 | 11.7782 | 0.8024 | 0.3779 | 28299.7541 | 2 | 4
风电2-光伏4 | 45 | 14:00-15:00 | 15 | 0 | 3.63 | 0 | 3.63 | 8.364 | 5.12 | 13.484 | 0 | 9.854 | 0.8024 | 0.3779 | 29116.577 | 2 | 4
风电2-光伏4 | 45 | 15:00-16:00 | 16 | 1 | 3.8202 | 41.5 | 45.3202 | 8.404 | 1.28 | 9.684 | 35.6362 | 0 | 0.6074 | 0.3779 | 23861.3579 | 2 | 4
风电2-光伏4 | 45 | 16:00-17:00 | 17 | 1 | 3.75 | 41.5 | 45.25 | 5.896 | 0 | 5.896 | 39.354 | 0 | 0.6074 | 0.3779 | 24714.593 | 2 | 4
风电2-光伏4 | 45 | 17:00-18:00 | 18 | 1 | 3.1398 | 41.5 | 44.6398 | 6.608 | 0 | 6.608 | 38.0318 | 0 | 0.6074 | 0.3779 | 24411.1481 | 2 | 4
风电2-光伏4 | 45 | 18:00-19:00 | 19 | 0 | 2.61 | 0 | 2.61 | 6.252 | 0 | 6.252 | 0 | 3.642 | 0.8024 | 0.3779 | 31753.571 | 2 | 4
风电2-光伏4 | 45 | 19:00-20:00 | 20 | 0 | 2.1198 | 0 | 2.1198 | 4.312 | 0 | 4.312 | 0 | 2.1922 | 0.8024 | 0.3779 | 32369.0111 | 2 | 4
风电2-光伏4 | 45 | 20:00-21:00 | 21 | 0 | 1.86 | 0 | 1.86 | 2.328 | 0 | 2.328 | 0 | 0.468 | 0.8024 | 0.3779 | 33100.934 | 2 | 4
风电2-光伏4 | 45 | 21:00-22:00 | 22 | 0 | 1.6302 | 0 | 1.6302 | 1.492 | 0 | 1.492 | 0.1382 | 0 | 0.6074 | 0.3779 | 25207.1 | 2 | 4
风电2-光伏4 | 45 | 22:00-23:00 | 23 | 1 | 1.56 | 41.5 | 43.06 | 2.124 | 0 | 2.124 | 40.936 | 0 | 0.6074 | 0.3779 | 25077.662 | 2 | 4
风电2-光伏4 | 45 | 23:00-24:00 | 24 | 1 | 1.4802 | 41.5 | 42.9802 | 3.696 | 0 | 3.696 | 39.2842 | 0 | 0.3424 | 0.3779 | 14288.2609 | 2 | 4
风电2-光伏4 | 36 | 0:00-1:00 | 1 | 1 | 1.3698 | 41.5 | 42.8698 | 5.312 | 0 | 5.312 | 37.5578 | 0 | 0.3424 | 0.3779 | 14349.5481 | 2 | 4
风电2-光伏4 | 36 | 1:00-2:00 | 2 | 1 | 1.0998 | 41.5 | 42.5998 | 8.5 | 0 | 8.5 | 34.0998 | 0 | 0.3424 | 0.3779 | 14472.3071 | 2 | 4
风电2-光伏4 | 36 | 2:00-3:00 | 3 | 1 | 0.7998 | 41.5 | 42.2998 | 9.38 | 0 | 9.38 | 32.9198 | 0 | 0.3424 | 0.3779 | 14514.1971 | 2 | 4
风电2-光伏4 | 36 | 3:00-4:00 | 4 | 1 | 0.99 | 41.5 | 42.49 | 10.304 | 0 | 10.304 | 32.186 | 0 | 0.3424 | 0.3779 | 14540.247 | 2 | 4
风电2-光伏4 | 36 | 4:00-5:00 | 5 | 1 | 1.1802 | 41.5 | 42.6802 | 9.9 | 0 | 9.9 | 32.7802 | 0 | 0.3424 | 0.3779 | 14519.1529 | 2 | 4
风电2-光伏4 | 36 | 5:00-6:00 | 6 | 1 | 1.6302 | 41.5 | 43.1302 | 9.62 | 0 | 9.62 | 33.5102 | 0 | 0.3424 | 0.3779 | 14493.2379 | 2 | 4
风电2-光伏4 | 36 | 6:00-7:00 | 7 | 1 | 2.5002 | 41.5 | 44.0002 | 9.14 | 0 | 9.14 | 34.8602 | 0 | 0.3424 | 0.3779 | 14445.3129 | 2 | 4
风电2-光伏4 | 36 | 7:00-8:00 | 8 | 1 | 3.3702 | 41.5 | 44.8702 | 7.64 | 0 | 7.64 | 37.2302 | 0 | 0.6074 | 0.3779 | 24227.1809 | 2 | 4
风电2-光伏4 | 36 | 8:00-9:00 | 9 | 0 | 4.0098 | 0 | 4.0098 | 4.748 | 0 | 4.748 | 0 | 0.7382 | 0.6074 | 0.3779 | 25037.6831 | 2 | 4
风电2-光伏4 | 36 | 9:00-10:00 | 10 | 0 | 4.2 | 0 | 4.2 | 4.86 | 0 | 4.86 | 0 | 0.66 | 0.6074 | 0.3779 | 25055.63 | 2 | 4
风电2-光伏4 | 36 | 10:00-11:00 | 11 | 0 | 4.1202 | 0 | 4.1202 | 5.336 | 0 | 5.336 | 0 | 1.2158 | 0.8024 | 0.3779 | 32783.4929 | 2 | 4
风电2-光伏4 | 36 | 11:00-12:00 | 12 | 0 | 3.9 | 0 | 3.9 | 4.292 | 1.28 | 5.572 | 0 | 1.672 | 0.8024 | 0.3779 | 32589.836 | 2 | 4
风电2-光伏4 | 36 | 12:00-13:00 | 13 | 0 | 3.2598 | 0 | 3.2598 | 4.168 | 5.12 | 9.288 | 0 | 6.0282 | 0.8024 | 0.3779 | 30740.6291 | 2 | 4
风电2-光伏4 | 36 | 13:00-14:00 | 14 | 0 | 2.6898 | 0 | 2.6898 | 6.788 | 7.68 | 14.468 | 0 | 11.7782 | 0.8024 | 0.3779 | 28299.7541 | 2 | 4
风电2-光伏4 | 36 | 14:00-15:00 | 15 | 0 | 3.63 | 0 | 3.63 | 8.364 | 5.12 | 13.484 | 0 | 9.854 | 0.8024 | 0.3779 | 29116.577 | 2 | 4
风电2-光伏4 | 36 | 15:00-16:00 | 16 | 1 | 3.8202 | 41.5 | 45.3202 | 8.404 | 1.28 | 9.684 | 35.6362 | 0 | 0.6074 | 0.3779 | 23861.3579 | 2 | 4
风电2-光伏4 | 36 | 16:00-17:00 | 17 | 1 | 3.75 | 41.5 | 45.25 | 5.896 | 0 | 5.896 | 39.354 | 0 | 0.6074 | 0.3779 | 24714.593 | 2 | 4
风电2-光伏4 | 36 | 17:00-18:00 | 18 | 1 | 3.1398 | 41.5 | 44.6398 | 6.608 | 0 | 6.608 | 38.0318 | 0 | 0.6074 | 0.3779 | 24411.1481 | 2 | 4
风电2-光伏4 | 36 | 18:00-19:00 | 19 | 0 | 2.61 | 0 | 2.61 | 6.252 | 0 | 6.252 | 0 | 3.642 | 0.8024 | 0.3779 | 31753.571 | 2 | 4
风电2-光伏4 | 36 | 19:00-20:00 | 20 | 0 | 2.1198 | 0 | 2.1198 | 4.312 | 0 | 4.312 | 0 | 2.1922 | 0.8024 | 0.3779 | 32369.0111 | 2 | 4
风电2-光伏4 | 36 | 20:00-21:00 | 21 | 0 | 1.86 | 0 | 1.86 | 2.328 | 0 | 2.328 | 0 | 0.468 | 0.8024 | 0.3779 | 33100.934 | 2 | 4
风电2-光伏4 | 36 | 21:00-22:00 | 22 | 0 | 1.6302 | 0 | 1.6302 | 1.492 | 0 | 1.492 | 0.1382 | 0 | 0.6074 | 0.3779 | 25207.1 | 2 | 4
风电2-光伏4 | 36 | 22:00-23:00 | 23 | 0 | 1.56 | 0 | 1.56 | 2.124 | 0 | 2.124 | 0 | 0.564 | 0.6074 | 0.3779 | 25077.662 | 2 | 4
风电2-光伏4 | 36 | 23:00-24:00 | 24 | 1 | 1.4802 | 41.5 | 42.9802 | 3.696 | 0 | 3.696 | 39.2842 | 0 | 0.3424 | 0.3779 | 14288.2609 | 2 | 4
风电3-光伏1 | 72 | 0:00-1:00 | 1 | 1 | 1.3698 | 41.5 | 42.8698 | 11.904 | 0 | 11.904 | 30.9658 | 0 | 0.3424 | 0.3779 | 14583.5641 | 3 | 1
风电3-光伏1 | 72 | 1:00-2:00 | 2 | 1 | 1.0998 | 41.5 | 42.5998 | 13.384 | 0 | 13.384 | 29.2158 | 0 | 0.3424 | 0.3779 | 14645.6891 | 3 | 1
风电3-光伏1 | 72 | 2:00-3:00 | 3 | 1 | 0.7998 | 41.5 | 42.2998 | 14.268 | 0 | 14.268 | 28.0318 | 0 | 0.3424 | 0.3779 | 14687.7211 | 3 | 1
风电3-光伏1 | 72 | 3:00-4:00 | 4 | 1 | 0.99 | 41.5 | 42.49 | 15.72 | 0 | 15.72 | 26.77 | 0 | 0.3424 | 0.3779 | 14732.515 | 3 | 1
风电3-光伏1 | 72 | 4:00-5:00 | 5 | 1 | 1.1802 | 41.5 | 42.6802 | 15.088 | 0 | 15.088 | 27.5922 | 0 | 0.3424 | 0.3779 | 14703.3269 | 3 | 1
风电3-光伏1 | 72 | 5:00-6:00 | 6 | 1 | 1.6302 | 41.5 | 43.1302 | 13.476 | 0 | 13.476 | 29.6542 | 0 | 0.3424 | 0.3779 | 14630.1259 | 3 | 1
风电3-光伏1 | 72 | 6:00-7:00 | 7 | 1 | 2.5002 | 41.5 | 44.0002 | 13.832 | 14.08 | 27.912 | 16.0882 | 0 | 0.3424 | 0.3779 | 15111.7189 | 3 | 1
风电3-光伏1 | 72 | 7:00-8:00 | 8 | 1 | 3.3702 | 41.5 | 44.8702 | 12.76 | 25.6 | 38.36 | 6.5102 | 0 | 0.6074 | 0.3779 | 17176.9409 | 3 | 1
风电3-光伏1 | 72 | 8:00-9:00 | 9 | 1 | 4.0098 | 41.5 | 45.5098 | 10.712 | 37.12 | 47.832 | 0 | 2.3222 | 0.6074 | 0.3779 | 15682.85 | 3 | 1
风电3-光伏1 | 72 | 9:00-10:00 | 10 | 1 | 4.2 | 41.5 | 45.7 | 11.916 | 46.08 | 57.996 | 0 | 12.296 | 0.6074 | 0.3779 | 15682.85 | 3 | 1
风电3-光伏1 | 72 | 10:00-11:00 | 11 | 1 | 4.1202 | 41.5 | 45.6202 | 8.804 | 52.48 | 61.284 | 0 | 15.6638 | 0.8024 | 0.3779 | 15682.85 | 3 | 1
风电3-光伏1 | 72 | 11:00-12:00 | 12 | 1 | 3.9 | 41.5 | 45.4 | 9.3 | 55.04 | 64.34 | 0 | 18.94 | 0.8024 | 0.3779 | 15682.85 | 3 | 1
风电3-光伏1 | 72 | 12:00-13:00 | 13 | 1 | 3.2598 | 41.5 | 44.7598 | 9.012 | 56.32 | 65.332 | 0 | 20.5722 | 0.8024 | 0.3779 | 15682.85 | 3 | 1
风电3-光伏1 | 72 | 13:00-14:00 | 14 | 1 | 2.6898 | 41.5 | 44.1898 | 10.704 | 56.32 | 67.024 | 0 | 22.8342 | 0.8024 | 0.3779 | 15682.85 | 3 | 1
风电3-光伏1 | 72 | 14:00-15:00 | 15 | 1 | 3.63 | 41.5 | 45.13 | 10.604 | 52.48 | 63.084 | 0 | 17.954 | 0.8024 | 0.3779 | 15682.85 | 3 | 1
风电3-光伏1 | 72 | 15:00-16:00 | 16 | 1 | 3.8202 | 41.5 | 45.3202 | 14.552 | 44.8 | 59.352 | 0 | 14.0318 | 0.6074 | 0.3779 | 15682.85 | 3 | 1
风电3-光伏1 | 72 | 16:00-17:00 | 17 | 1 | 3.75 | 41.5 | 45.25 | 13.724 | 33.28 | 47.004 | 0 | 1.754 | 0.6074 | 0.3779 | 15682.85 | 3 | 1
风电3-光伏1 | 72 | 17:00-18:00 | 18 | 1 | 3.1398 | 41.5 | 44.6398 | 12.348 | 24.32 | 36.668 | 7.9718 | 0 | 0.6074 | 0.3779 | 17512.3781 | 3 | 1
风电3-光伏1 | 72 | 18:00-19:00 | 19 | 1 | 2.61 | 41.5 | 44.11 | 12.152 | 11.52 | 23.672 | 20.438 | 0 | 0.8024 | 0.3779 | 24358.781 | 3 | 1
风电3-光伏1 | 72 | 19:00-20:00 | 20 | 1 | 2.1198 | 41.5 | 43.6198 | 9.236 | 0 | 9.236 | 34.3838 | 0 | 0.8024 | 0.3779 | 30278.7731 | 3 | 1
风电3-光伏1 | 72 | 20:00-21:00 | 21 | 1 | 1.86 | 41.5 | 43.36 | 7.228 | 0 | 7.228 | 36.132 | 0 | 0.8024 | 0.3779 | 31020.884 | 3 | 1
风电3-光伏1 | 72 | 21:00-22:00 | 22 | 1 | 1.6302 | 41.5 | 43.1302 | 6.252 | 0 | 6.252 | 36.8782 | 0 | 0.6074 | 0.3779 | 24146.3969 | 3 | 1
风电3-光伏1 | 72 | 22:00-23:00 | 23 | 1 | 1.56 | 41.5 | 43.06 | 6.452 | 0 | 6.452 | 36.608 | 0 | 0.6074 | 0.3779 | 24084.386 | 3 | 1
风电3-光伏1 | 72 | 23:00-24:00 | 24 | 1 | 1.4802 | 41.5 | 42.9802 | 7.972 | 0 | 7.972 | 35.0082 | 0 | 0.3424 | 0.3779 | 14440.0589 | 3 | 1
风电3-光伏1 | 63 | 0:00-1:00 | 1 | 1 | 1.3698 | 41.5 | 42.8698 | 11.904 | 0 | 11.904 | 30.9658 | 0 | 0.3424 | 0.3779 | 14583.5641 | 3 | 1
风电3-光伏1 | 63 | 1:00-2:00 | 2 | 1 | 1.0998 | 41.5 | 42.5998 | 13.384 | 0 | 13.384 | 29.2158 | 0 | 0.3424 | 0.3779 | 14645.6891 | 3 | 1
风电3-光伏1 | 63 | 2:00-3:00 | 3 | 1 | 0.7998 | 41.5 | 42.2998 | 14.268 | 0 | 14.268 | 28.0318 | 0 | 0.3424 | 0.3779 | 14687.7211 | 3 | 1
风电3-光伏1 | 63 | 3:00-4:00 | 4 | 1 | 0.99 | 41.5 | 42.49 | 15.72 | 0 | 15.72 | 26.77 | 0 | 0.3424 | 0.3779 | 14732.515 | 3 | 1
风电3-光伏1 | 63 | 4:00-5:00 | 5 | 1 | 1.1802 | 41.5 | 42.6802 | 15.088 | 0 | 15.088 | 27.5922 | 0 | 0.3424 | 0.3779 | 14703.3269 | 3 | 1
风电3-光伏1 | 63 | 5:00-6:00 | 6 | 1 | 1.6302 | 41.5 | 43.1302 | 13.476 | 0 | 13.476 | 29.6542 | 0 | 0.3424 | 0.3779 | 14630.1259 | 3 | 1
风电3-光伏1 | 63 | 6:00-7:00 | 7 | 1 | 2.5002 | 41.5 | 44.0002 | 13.832 | 14.08 | 27.912 | 16.0882 | 0 | 0.3424 | 0.3779 | 15111.7189 | 3 | 1
风电3-光伏1 | 63 | 7:00-8:00 | 8 | 1 | 3.3702 | 41.5 | 44.8702 | 12.76 | 25.6 | 38.36 | 6.5102 | 0 | 0.6074 | 0.3779 | 17176.9409 | 3 | 1
风电3-光伏1 | 63 | 8:00-9:00 | 9 | 1 | 4.0098 | 41.5 | 45.5098 | 10.712 | 37.12 | 47.832 | 0 | 2.3222 | 0.6074 | 0.3779 | 15682.85 | 3 | 1
风电3-光伏1 | 63 | 9:00-10:00 | 10 | 1 | 4.2 | 41.5 | 45.7 | 11.916 | 46.08 | 57.996 | 0 | 12.296 | 0.6074 | 0.3779 | 15682.85 | 3 | 1
风电3-光伏1 | 63 | 10:00-11:00 | 11 | 1 | 4.1202 | 41.5 | 45.6202 | 8.804 | 52.48 | 61.284 | 0 | 15.6638 | 0.8024 | 0.3779 | 15682.85 | 3 | 1
风电3-光伏1 | 63 | 11:00-12:00 | 12 | 1 | 3.9 | 41.5 | 45.4 | 9.3 | 55.04 | 64.34 | 0 | 18.94 | 0.8024 | 0.3779 | 15682.85 | 3 | 1
风电3-光伏1 | 63 | 12:00-13:00 | 13 | 1 | 3.2598 | 41.5 | 44.7598 | 9.012 | 56.32 | 65.332 | 0 | 20.5722 | 0.8024 | 0.3779 | 15682.85 | 3 | 1
风电3-光伏1 | 63 | 13:00-14:00 | 14 | 1 | 2.6898 | 41.5 | 44.1898 | 10.704 | 56.32 | 67.024 | 0 | 22.8342 | 0.8024 | 0.3779 | 15682.85 | 3 | 1
风电3-光伏1 | 63 | 14:00-15:00 | 15 | 1 | 3.63 | 41.5 | 45.13 | 10.604 | 52.48 | 63.084 | 0 | 17.954 | 0.8024 | 0.3779 | 15682.85 | 3 | 1
风电3-光伏1 | 63 | 15:00-16:00 | 16 | 1 | 3.8202 | 41.5 | 45.3202 | 14.552 | 44.8 | 59.352 | 0 | 14.0318 | 0.6074 | 0.3779 | 15682.85 | 3 | 1
风电3-光伏1 | 63 | 16:00-17:00 | 17 | 1 | 3.75 | 41.5 | 45.25 | 13.724 | 33.28 | 47.004 | 0 | 1.754 | 0.6074 | 0.3779 | 15682.85 | 3 | 1
风电3-光伏1 | 63 | 17:00-18:00 | 18 | 1 | 3.1398 | 41.5 | 44.6398 | 12.348 | 24.32 | 36.668 | 7.9718 | 0 | 0.6074 | 0.3779 | 17512.3781 | 3 | 1
风电3-光伏1 | 63 | 18:00-19:00 | 19 | 0 | 2.61 | 0 | 2.61 | 12.152 | 11.52 | 23.672 | 0 | 21.062 | 0.8024 | 0.3779 | 24358.781 | 3 | 1
风电3-光伏1 | 63 | 19:00-20:00 | 20 | 0 | 2.1198 | 0 | 2.1198 | 9.236 | 0 | 9.236 | 0 | 7.1162 | 0.8024 | 0.3779 | 30278.7731 | 3 | 1
风电3-光伏1 | 63 | 20:00-21:00 | 21 | 0 | 1.86 | 0 | 1.86 | 7.228 | 0 | 7.228 | 0 | 5.368 | 0.8024 | 0.3779 | 31020.884 | 3 | 1
风电3-光伏1 | 63 | 21:00-22:00 | 22 | 1 | 1.6302 | 41.5 | 43.1302 | 6.252 | 0 | 6.252 | 36.8782 | 0 | 0.6074 | 0.3779 | 24146.3969 | 3 | 1
风电3-光伏1 | 63 | 22:00-23:00 | 23 | 1 | 1.56 | 41.5 | 43.06 | 6.452 | 0 | 6.452 | 36.608 | 0 | 0.6074 | 0.3779 | 24084.386 | 3 | 1
风电3-光伏1 | 63 | 23:00-24:00 | 24 | 1 | 1.4802 | 41.5 | 42.9802 | 7.972 | 0 | 7.972 | 35.0082 | 0 | 0.3424 | 0.3779 | 14440.0589 | 3 | 1
风电3-光伏1 | 54 | 0:00-1:00 | 1 | 1 | 1.3698 | 41.5 | 42.8698 | 11.904 | 0 | 11.904 | 30.9658 | 0 | 0.3424 | 0.3779 | 14583.5641 | 3 | 1
风电3-光伏1 | 54 | 1:00-2:00 | 2 | 1 | 1.0998 | 41.5 | 42.5998 | 13.384 | 0 | 13.384 | 29.2158 | 0 | 0.3424 | 0.3779 | 14645.6891 | 3 | 1
风电3-光伏1 | 54 | 2:00-3:00 | 3 | 1 | 0.7998 | 41.5 | 42.2998 | 14.268 | 0 | 14.268 | 28.0318 | 0 | 0.3424 | 0.3779 | 14687.7211 | 3 | 1
风电3-光伏1 | 54 | 3:00-4:00 | 4 | 1 | 0.99 | 41.5 | 42.49 | 15.72 | 0 | 15.72 | 26.77 | 0 | 0.3424 | 0.3779 | 14732.515 | 3 | 1
风电3-光伏1 | 54 | 4:00-5:00 | 5 | 1 | 1.1802 | 41.5 | 42.6802 | 15.088 | 0 | 15.088 | 27.5922 | 0 | 0.3424 | 0.3779 | 14703.3269 | 3 | 1
风电3-光伏1 | 54 | 5:00-6:00 | 6 | 1 | 1.6302 | 41.5 | 43.1302 | 13.476 | 0 | 13.476 | 29.6542 | 0 | 0.3424 | 0.3779 | 14630.1259 | 3 | 1
风电3-光伏1 | 54 | 6:00-7:00 | 7 | 1 | 2.5002 | 41.5 | 44.0002 | 13.832 | 14.08 | 27.912 | 16.0882 | 0 | 0.3424 | 0.3779 | 15111.7189 | 3 | 1
风电3-光伏1 | 54 | 7:00-8:00 | 8 | 1 | 3.3702 | 41.5 | 44.8702 | 12.76 | 25.6 | 38.36 | 6.5102 | 0 | 0.6074 | 0.3779 | 17176.9409 | 3 | 1
风电3-光伏1 | 54 | 8:00-9:00 | 9 | 1 | 4.0098 | 41.5 | 45.5098 | 10.712 | 37.12 | 47.832 | 0 | 2.3222 | 0.6074 | 0.3779 | 15682.85 | 3 | 1
风电3-光伏1 | 54 | 9:00-10:00 | 10 | 1 | 4.2 | 41.5 | 45.7 | 11.916 | 46.08 | 57.996 | 0 | 12.296 | 0.6074 | 0.3779 | 15682.85 | 3 | 1
风电3-光伏1 | 54 | 10:00-11:00 | 11 | 1 | 4.1202 | 41.5 | 45.6202 | 8.804 | 52.48 | 61.284 | 0 | 15.6638 | 0.8024 | 0.3779 | 15682.85 | 3 | 1
风电3-光伏1 | 54 | 11:00-12:00 | 12 | 1 | 3.9 | 41.5 | 45.4 | 9.3 | 55.04 | 64.34 | 0 | 18.94 | 0.8024 | 0.3779 | 15682.85 | 3 | 1
风电3-光伏1 | 54 | 12:00-13:00 | 13 | 1 | 3.2598 | 41.5 | 44.7598 | 9.012 | 56.32 | 65.332 | 0 | 20.5722 | 0.8024 | 0.3779 | 15682.85 | 3 | 1
风电3-光伏1 | 54 | 13:00-14:00 | 14 | 1 | 2.6898 | 41.5 | 44.1898 | 10.704 | 56.32 | 67.024 | 0 | 22.8342 | 0.8024 | 0.3779 | 15682.85 | 3 | 1
风电3-光伏1 | 54 | 14:00-15:00 | 15 | 1 | 3.63 | 41.5 | 45.13 | 10.604 | 52.48 | 63.084 | 0 | 17.954 | 0.8024 | 0.3779 | 15682.85 | 3 | 1
风电3-光伏1 | 54 | 15:00-16:00 | 16 | 1 | 3.8202 | 41.5 | 45.3202 | 14.552 | 44.8 | 59.352 | 0 | 14.0318 | 0.6074 | 0.3779 | 15682.85 | 3 | 1
风电3-光伏1 | 54 | 16:00-17:00 | 17 | 1 | 3.75 | 41.5 | 45.25 | 13.724 | 33.28 | 47.004 | 0 | 1.754 | 0.6074 | 0.3779 | 15682.85 | 3 | 1
风电3-光伏1 | 54 | 17:00-18:00 | 18 | 0 | 3.1398 | 0 | 3.1398 | 12.348 | 24.32 | 36.668 | 0 | 33.5282 | 0.6074 | 0.3779 | 17512.3781 | 3 | 1
风电3-光伏1 | 54 | 18:00-19:00 | 19 | 0 | 2.61 | 0 | 2.61 | 12.152 | 11.52 | 23.672 | 0 | 21.062 | 0.8024 | 0.3779 | 24358.781 | 3 | 1
风电3-光伏1 | 54 | 19:00-20:00 | 20 | 0 | 2.1198 | 0 | 2.1198 | 9.236 | 0 | 9.236 | 0 | 7.1162 | 0.8024 | 0.3779 | 30278.7731 | 3 | 1
风电3-光伏1 | 54 | 20:00-21:00 | 21 | 0 | 1.86 | 0 | 1.86 | 7.228 | 0 | 7.228 | 0 | 5.368 | 0.8024 | 0.3779 | 31020.884 | 3 | 1
风电3-光伏1 | 54 | 21:00-22:00 | 22 | 0 | 1.6302 | 0 | 1.6302 | 6.252 | 0 | 6.252 | 0 | 4.6218 | 0.6074 | 0.3779 | 24146.3969 | 3 | 1
风电3-光伏1 | 54 | 22:00-23:00 | 23 | 0 | 1.56 | 0 | 1.56 | 6.452 | 0 | 6.452 | 0 | 4.892 | 0.6074 | 0.3779 | 24084.386 | 3 | 1
风电3-光伏1 | 54 | 23:00-24:00 | 24 | 1 | 1.4802 | 41.5 | 42.9802 | 7.972 | 0 | 7.972 | 35.0082 | 0 | 0.3424 | 0.3779 | 14440.0589 | 3 | 1
风电3-光伏1 | 45 | 0:00-1:00 | 1 | 1 | 1.3698 | 41.5 | 42.8698 | 11.904 | 0 | 11.904 | 30.9658 | 0 | 0.3424 | 0.3779 | 14583.5641 | 3 | 1
风电3-光伏1 | 45 | 1:00-2:00 | 2 | 1 | 1.0998 | 41.5 | 42.5998 | 13.384 | 0 | 13.384 | 29.2158 | 0 | 0.3424 | 0.3779 | 14645.6891 | 3 | 1
风电3-光伏1 | 45 | 2:00-3:00 | 3 | 1 | 0.7998 | 41.5 | 42.2998 | 14.268 | 0 | 14.268 | 28.0318 | 0 | 0.3424 | 0.3779 | 14687.7211 | 3 | 1
风电3-光伏1 | 45 | 3:00-4:00 | 4 | 1 | 0.99 | 41.5 | 42.49 | 15.72 | 0 | 15.72 | 26.77 | 0 | 0.3424 | 0.3779 | 14732.515 | 3 | 1
风电3-光伏1 | 45 | 4:00-5:00 | 5 | 1 | 1.1802 | 41.5 | 42.6802 | 15.088 | 0 | 15.088 | 27.5922 | 0 | 0.3424 | 0.3779 | 14703.3269 | 3 | 1
风电3-光伏1 | 45 | 5:00-6:00 | 6 | 1 | 1.6302 | 41.5 | 43.1302 | 13.476 | 0 | 13.476 | 29.6542 | 0 | 0.3424 | 0.3779 | 14630.1259 | 3 | 1
风电3-光伏1 | 45 | 6:00-7:00 | 7 | 1 | 2.5002 | 41.5 | 44.0002 | 13.832 | 14.08 | 27.912 | 16.0882 | 0 | 0.3424 | 0.3779 | 15111.7189 | 3 | 1
风电3-光伏1 | 45 | 7:00-8:00 | 8 | 0 | 3.3702 | 0 | 3.3702 | 12.76 | 25.6 | 38.36 | 0 | 34.9898 | 0.6074 | 0.3779 | 17176.9409 | 3 | 1
风电3-光伏1 | 45 | 8:00-9:00 | 9 | 0 | 4.0098 | 0 | 4.0098 | 10.712 | 37.12 | 47.832 | 0 | 43.8222 | 0.6074 | 0.3779 | 15682.85 | 3 | 1
风电3-光伏1 | 45 | 9:00-10:00 | 10 | 0 | 4.2 | 0 | 4.2 | 11.916 | 46.08 | 57.996 | 0 | 53.796 | 0.6074 | 0.3779 | 15682.85 | 3 | 1
风电3-光伏1 | 45 | 10:00-11:00 | 11 | 1 | 4.1202 | 41.5 | 45.6202 | 8.804 | 52.48 | 61.284 | 0 | 15.6638 | 0.8024 | 0.3779 | 15682.85 | 3 | 1
风电3-光伏1 | 45 | 11:00-12:00 | 12 | 1 | 3.9 | 41.5 | 45.4 | 9.3 | 55.04 | 64.34 | 0 | 18.94 | 0.8024 | 0.3779 | 15682.85 | 3 | 1
风电3-光伏1 | 45 | 12:00-13:00 | 13 | 1 | 3.2598 | 41.5 | 44.7598 | 9.012 | 56.32 | 65.332 | 0 | 20.5722 | 0.8024 | 0.3779 | 15682.85 | 3 | 1
风电3-光伏1 | 45 | 13:00-14:00 | 14 | 1 | 2.6898 | 41.5 | 44.1898 | 10.704 | 56.32 | 67.024 | 0 | 22.8342 | 0.8024 | 0.3779 | 15682.85 | 3 | 1
风电3-光伏1 | 45 | 14:00-15:00 | 15 | 1 | 3.63 | 41.5 | 45.13 | 10.604 | 52.48 | 63.084 | 0 | 17.954 | 0.8024 | 0.3779 | 15682.85 | 3 | 1
风电3-光伏1 | 45 | 15:00-16:00 | 16 | 1 | 3.8202 | 41.5 | 45.3202 | 14.552 | 44.8 | 59.352 | 0 | 14.0318 | 0.6074 | 0.3779 | 15682.85 | 3 | 1
风电3-光伏1 | 45 | 16:00-17:00 | 17 | 1 | 3.75 | 41.5 | 45.25 | 13.724 | 33.28 | 47.004 | 0 | 1.754 | 0.6074 | 0.3779 | 15682.85 | 3 | 1
风电3-光伏1 | 45 | 17:00-18:00 | 18 | 0 | 3.1398 | 0 | 3.1398 | 12.348 | 24.32 | 36.668 | 0 | 33.5282 | 0.6074 | 0.3779 | 17512.3781 | 3 | 1
风电3-光伏1 | 45 | 18:00-19:00 | 19 | 0 | 2.61 | 0 | 2.61 | 12.152 | 11.52 | 23.672 | 0 | 21.062 | 0.8024 | 0.3779 | 24358.781 | 3 | 1
风电3-光伏1 | 45 | 19:00-20:00 | 20 | 0 | 2.1198 | 0 | 2.1198 | 9.236 | 0 | 9.236 | 0 | 7.1162 | 0.8024 | 0.3779 | 30278.7731 | 3 | 1
风电3-光伏1 | 45 | 20:00-21:00 | 21 | 0 | 1.86 | 0 | 1.86 | 7.228 | 0 | 7.228 | 0 | 5.368 | 0.8024 | 0.3779 | 31020.884 | 3 | 1
风电3-光伏1 | 45 | 21:00-22:00 | 22 | 0 | 1.6302 | 0 | 1.6302 | 6.252 | 0 | 6.252 | 0 | 4.6218 | 0.6074 | 0.3779 | 24146.3969 | 3 | 1
风电3-光伏1 | 45 | 22:00-23:00 | 23 | 0 | 1.56 | 0 | 1.56 | 6.452 | 0 | 6.452 | 0 | 4.892 | 0.6074 | 0.3779 | 24084.386 | 3 | 1
风电3-光伏1 | 45 | 23:00-24:00 | 24 | 1 | 1.4802 | 41.5 | 42.9802 | 7.972 | 0 | 7.972 | 35.0082 | 0 | 0.3424 | 0.3779 | 14440.0589 | 3 | 1
风电3-光伏1 | 36 | 0:00-1:00 | 1 | 1 | 1.3698 | 41.5 | 42.8698 | 11.904 | 0 | 11.904 | 30.9658 | 0 | 0.3424 | 0.3779 | 14583.5641 | 3 | 1
风电3-光伏1 | 36 | 1:00-2:00 | 2 | 1 | 1.0998 | 41.5 | 42.5998 | 13.384 | 0 | 13.384 | 29.2158 | 0 | 0.3424 | 0.3779 | 14645.6891 | 3 | 1
风电3-光伏1 | 36 | 2:00-3:00 | 3 | 1 | 0.7998 | 41.5 | 42.2998 | 14.268 | 0 | 14.268 | 28.0318 | 0 | 0.3424 | 0.3779 | 14687.7211 | 3 | 1
风电3-光伏1 | 36 | 3:00-4:00 | 4 | 1 | 0.99 | 41.5 | 42.49 | 15.72 | 0 | 15.72 | 26.77 | 0 | 0.3424 | 0.3779 | 14732.515 | 3 | 1
风电3-光伏1 | 36 | 4:00-5:00 | 5 | 1 | 1.1802 | 41.5 | 42.6802 | 15.088 | 0 | 15.088 | 27.5922 | 0 | 0.3424 | 0.3779 | 14703.3269 | 3 | 1
风电3-光伏1 | 36 | 5:00-6:00 | 6 | 1 | 1.6302 | 41.5 | 43.1302 | 13.476 | 0 | 13.476 | 29.6542 | 0 | 0.3424 | 0.3779 | 14630.1259 | 3 | 1
风电3-光伏1 | 36 | 6:00-7:00 | 7 | 1 | 2.5002 | 41.5 | 44.0002 | 13.832 | 14.08 | 27.912 | 16.0882 | 0 | 0.3424 | 0.3779 | 15111.7189 | 3 | 1
风电3-光伏1 | 36 | 7:00-8:00 | 8 | 0 | 3.3702 | 0 | 3.3702 | 12.76 | 25.6 | 38.36 | 0 | 34.9898 | 0.6074 | 0.3779 | 17176.9409 | 3 | 1
风电3-光伏1 | 36 | 8:00-9:00 | 9 | 0 | 4.0098 | 0 | 4.0098 | 10.712 | 37.12 | 47.832 | 0 | 43.8222 | 0.6074 | 0.3779 | 15682.85 | 3 | 1
风电3-光伏1 | 36 | 9:00-10:00 | 10 | 0 | 4.2 | 0 | 4.2 | 11.916 | 46.08 | 57.996 | 0 | 53.796 | 0.6074 | 0.3779 | 15682.85 | 3 | 1
风电3-光伏1 | 36 | 10:00-11:00 | 11 | 0 | 4.1202 | 0 | 4.1202 | 8.804 | 52.48 | 61.284 | 0 | 57.1638 | 0.8024 | 0.3779 | 15682.85 | 3 | 1
风电3-光伏1 | 36 | 11:00-12:00 | 12 | 0 | 3.9 | 0 | 3.9 | 9.3 | 55.04 | 64.34 | 0 | 60.44 | 0.8024 | 0.3779 | 15682.85 | 3 | 1
风电3-光伏1 | 36 | 12:00-13:00 | 13 | 0 | 3.2598 | 0 | 3.2598 | 9.012 | 56.32 | 65.332 | 0 | 62.0722 | 0.8024 | 0.3779 | 15682.85 | 3 | 1
风电3-光伏1 | 36 | 13:00-14:00 | 14 | 1 | 2.6898 | 41.5 | 44.1898 | 10.704 | 56.32 | 67.024 | 0 | 22.8342 | 0.8024 | 0.3779 | 15682.85 | 3 | 1
风电3-光伏1 | 36 | 14:00-15:00 | 15 | 1 | 3.63 | 41.5 | 45.13 | 10.604 | 52.48 | 63.084 | 0 | 17.954 | 0.8024 | 0.3779 | 15682.85 | 3 | 1
风电3-光伏1 | 36 | 15:00-16:00 | 16 | 1 | 3.8202 | 41.5 | 45.3202 | 14.552 | 44.8 | 59.352 | 0 | 14.0318 | 0.6074 | 0.3779 | 15682.85 | 3 | 1
风电3-光伏1 | 36 | 16:00-17:00 | 17 | 1 | 3.75 | 41.5 | 45.25 | 13.724 | 33.28 | 47.004 | 0 | 1.754 | 0.6074 | 0.3779 | 15682.85 | 3 | 1
风电3-光伏1 | 36 | 17:00-18:00 | 18 | 0 | 3.1398 | 0 | 3.1398 | 12.348 | 24.32 | 36.668 | 0 | 33.5282 | 0.6074 | 0.3779 | 17512.3781 | 3 | 1
风电3-光伏1 | 36 | 18:00-19:00 | 19 | 0 | 2.61 | 0 | 2.61 | 12.152 | 11.52 | 23.672 | 0 | 21.062 | 0.8024 | 0.3779 | 24358.781 | 3 | 1
风电3-光伏1 | 36 | 19:00-20:00 | 20 | 0 | 2.1198 | 0 | 2.1198 | 9.236 | 0 | 9.236 | 0 | 7.1162 | 0.8024 | 0.3779 | 30278.7731 | 3 | 1
风电3-光伏1 | 36 | 20:00-21:00 | 21 | 0 | 1.86 | 0 | 1.86 | 7.228 | 0 | 7.228 | 0 | 5.368 | 0.8024 | 0.3779 | 31020.884 | 3 | 1
风电3-光伏1 | 36 | 21:00-22:00 | 22 | 0 | 1.6302 | 0 | 1.6302 | 6.252 | 0 | 6.252 | 0 | 4.6218 | 0.6074 | 0.3779 | 24146.3969 | 3 | 1
风电3-光伏1 | 36 | 22:00-23:00 | 23 | 0 | 1.56 | 0 | 1.56 | 6.452 | 0 | 6.452 | 0 | 4.892 | 0.6074 | 0.3779 | 24084.386 | 3 | 1
风电3-光伏1 | 36 | 23:00-24:00 | 24 | 1 | 1.4802 | 41.5 | 42.9802 | 7.972 | 0 | 7.972 | 35.0082 | 0 | 0.3424 | 0.3779 | 14440.0589 | 3 | 1
风电3-光伏2 | 72 | 0:00-1:00 | 1 | 1 | 1.3698 | 41.5 | 42.8698 | 11.904 | 0 | 11.904 | 30.9658 | 0 | 0.3424 | 0.3779 | 14583.5641 | 3 | 2
风电3-光伏2 | 72 | 1:00-2:00 | 2 | 1 | 1.0998 | 41.5 | 42.5998 | 13.384 | 0 | 13.384 | 29.2158 | 0 | 0.3424 | 0.3779 | 14645.6891 | 3 | 2
风电3-光伏2 | 72 | 2:00-3:00 | 3 | 1 | 0.7998 | 41.5 | 42.2998 | 14.268 | 0 | 14.268 | 28.0318 | 0 | 0.3424 | 0.3779 | 14687.7211 | 3 | 2
风电3-光伏2 | 72 | 3:00-4:00 | 4 | 1 | 0.99 | 41.5 | 42.49 | 15.72 | 0 | 15.72 | 26.77 | 0 | 0.3424 | 0.3779 | 14732.515 | 3 | 2
风电3-光伏2 | 72 | 4:00-5:00 | 5 | 1 | 1.1802 | 41.5 | 42.6802 | 15.088 | 0 | 15.088 | 27.5922 | 0 | 0.3424 | 0.3779 | 14703.3269 | 3 | 2
风电3-光伏2 | 72 | 5:00-6:00 | 6 | 1 | 1.6302 | 41.5 | 43.1302 | 13.476 | 0 | 13.476 | 29.6542 | 0 | 0.3424 | 0.3779 | 14630.1259 | 3 | 2
风电3-光伏2 | 72 | 6:00-7:00 | 7 | 1 | 2.5002 | 41.5 | 44.0002 | 13.832 | 0 | 13.832 | 30.1682 | 0 | 0.3424 | 0.3779 | 14611.8789 | 3 | 2
风电3-光伏2 | 72 | 7:00-8:00 | 8 | 1 | 3.3702 | 41.5 | 44.8702 | 12.76 | 3.2 | 15.96 | 28.9102 | 0 | 0.6074 | 0.3779 | 22317.7409 | 3 | 2
风电3-光伏2 | 72 | 8:00-9:00 | 9 | 1 | 4.0098 | 41.5 | 45.5098 | 10.712 | 10.88 | 21.592 | 23.9178 | 0 | 0.6074 | 0.3779 | 21171.9851 | 3 | 2
风电3-光伏2 | 72 | 9:00-10:00 | 10 | 1 | 4.2 | 41.5 | 45.7 | 11.916 | 17.92 | 29.836 | 15.864 | 0 | 0.6074 | 0.3779 | 19323.638 | 3 | 2
风电3-光伏2 | 72 | 10:00-11:00 | 11 | 1 | 4.1202 | 41.5 | 45.6202 | 8.804 | 24.96 | 33.764 | 11.8562 | 0 | 0.8024 | 0.3779 | 20715.8069 | 3 | 2
风电3-光伏2 | 72 | 11:00-12:00 | 12 | 1 | 3.9 | 41.5 | 45.4 | 9.3 | 31.36 | 40.66 | 4.74 | 0 | 0.8024 | 0.3779 | 17694.98 | 3 | 2
风电3-光伏2 | 72 | 12:00-13:00 | 13 | 1 | 3.2598 | 41.5 | 44.7598 | 9.012 | 35.84 | 44.852 | 0 | 0.0922 | 0.8024 | 0.3779 | 15682.85 | 3 | 2
风电3-光伏2 | 72 | 13:00-14:00 | 14 | 1 | 2.6898 | 41.5 | 44.1898 | 10.704 | 37.12 | 47.824 | 0 | 3.6342 | 0.8024 | 0.3779 | 15682.85 | 3 | 2
风电3-光伏2 | 72 | 14:00-15:00 | 15 | 1 | 3.63 | 41.5 | 45.13 | 10.604 | 32 | 42.604 | 2.526 | 0 | 0.8024 | 0.3779 | 16755.137 | 3 | 2
风电3-光伏2 | 72 | 15:00-16:00 | 16 | 1 | 3.8202 | 41.5 | 45.3202 | 14.552 | 25.6 | 40.152 | 5.1682 | 0 | 0.6074 | 0.3779 | 16868.9519 | 3 | 2
风电3-光伏2 | 72 | 16:00-17:00 | 17 | 1 | 3.75 | 41.5 | 45.25 | 13.724 | 19.2 | 32.924 | 12.326 | 0 | 0.6074 | 0.3779 | 18511.667 | 3 | 2
风电3-光伏2 | 72 | 17:00-18:00 | 18 | 1 | 3.1398 | 41.5 | 44.6398 | 12.348 | 9.6 | 21.948 | 22.6918 | 0 | 0.6074 | 0.3779 | 20890.6181 | 3 | 2
风电3-光伏2 | 72 | 18:00-19:00 | 19 | 1 | 2.61 | 41.5 | 44.11 | 12.152 | 3.2 | 15.352 | 28.758 | 0 | 0.8024 | 0.3779 | 27890.621 | 3 | 2
风电3-光伏2 | 72 | 19:00-20:00 | 20 | 1 | 2.1198 | 41.5 | 43.6198 | 9.236 | 0 | 9.236 | 34.3838 | 0 | 0.8024 | 0.3779 | 30278.7731 | 3 | 2
风电3-光伏2 | 72 | 20:00-21:00 | 21 | 1 | 1.86 | 41.5 | 43.36 | 7.228 | 0 | 7.228 | 36.132 | 0 | 0.8024 | 0.3779 | 31020.884 | 3 | 2
风电3-光伏2 | 72 | 21:00-22:00 | 22 | 1 | 1.6302 | 41.5 | 43.1302 | 6.252 | 0 | 6.252 | 36.8782 | 0 | 0.6074 | 0.3779 | 24146.3969 | 3 | 2
风电3-光伏2 | 72 | 22:00-23:00 | 23 | 1 | 1.56 | 41.5 | 43.06 | 6.452 | 0 | 6.452 | 36.608 | 0 | 0.6074 | 0.3779 | 24084.386 | 3 | 2
风电3-光伏2 | 72 | 23:00-24:00 | 24 | 1 | 1.4802 | 41.5 | 42.9802 | 7.972 | 0 | 7.972 | 35.0082 | 0 | 0.3424 | 0.3779 | 14440.0589 | 3 | 2
风电3-光伏2 | 63 | 0:00-1:00 | 1 | 1 | 1.3698 | 41.5 | 42.8698 | 11.904 | 0 | 11.904 | 30.9658 | 0 | 0.3424 | 0.3779 | 14583.5641 | 3 | 2
风电3-光伏2 | 63 | 1:00-2:00 | 2 | 1 | 1.0998 | 41.5 | 42.5998 | 13.384 | 0 | 13.384 | 29.2158 | 0 | 0.3424 | 0.3779 | 14645.6891 | 3 | 2
风电3-光伏2 | 63 | 2:00-3:00 | 3 | 1 | 0.7998 | 41.5 | 42.2998 | 14.268 | 0 | 14.268 | 28.0318 | 0 | 0.3424 | 0.3779 | 14687.7211 | 3 | 2
风电3-光伏2 | 63 | 3:00-4:00 | 4 | 1 | 0.99 | 41.5 | 42.49 | 15.72 | 0 | 15.72 | 26.77 | 0 | 0.3424 | 0.3779 | 14732.515 | 3 | 2
风电3-光伏2 | 63 | 4:00-5:00 | 5 | 1 | 1.1802 | 41.5 | 42.6802 | 15.088 | 0 | 15.088 | 27.5922 | 0 | 0.3424 | 0.3779 | 14703.3269 | 3 | 2
风电3-光伏2 | 63 | 5:00-6:00 | 6 | 1 | 1.6302 | 41.5 | 43.1302 | 13.476 | 0 | 13.476 | 29.6542 | 0 | 0.3424 | 0.3779 | 14630.1259 | 3 | 2
风电3-光伏2 | 63 | 6:00-7:00 | 7 | 1 | 2.5002 | 41.5 | 44.0002 | 13.832 | 0 | 13.832 | 30.1682 | 0 | 0.3424 | 0.3779 | 14611.8789 | 3 | 2
风电3-光伏2 | 63 | 7:00-8:00 | 8 | 1 | 3.3702 | 41.5 | 44.8702 | 12.76 | 3.2 | 15.96 | 28.9102 | 0 | 0.6074 | 0.3779 | 22317.7409 | 3 | 2
风电3-光伏2 | 63 | 8:00-9:00 | 9 | 1 | 4.0098 | 41.5 | 45.5098 | 10.712 | 10.88 | 21.592 | 23.9178 | 0 | 0.6074 | 0.3779 | 21171.9851 | 3 | 2
风电3-光伏2 | 63 | 9:00-10:00 | 10 | 1 | 4.2 | 41.5 | 45.7 | 11.916 | 17.92 | 29.836 | 15.864 | 0 | 0.6074 | 0.3779 | 19323.638 | 3 | 2
风电3-光伏2 | 63 | 10:00-11:00 | 11 | 1 | 4.1202 | 41.5 | 45.6202 | 8.804 | 24.96 | 33.764 | 11.8562 | 0 | 0.8024 | 0.3779 | 20715.8069 | 3 | 2
风电3-光伏2 | 63 | 11:00-12:00 | 12 | 1 | 3.9 | 41.5 | 45.4 | 9.3 | 31.36 | 40.66 | 4.74 | 0 | 0.8024 | 0.3779 | 17694.98 | 3 | 2
风电3-光伏2 | 63 | 12:00-13:00 | 13 | 1 | 3.2598 | 41.5 | 44.7598 | 9.012 | 35.84 | 44.852 | 0 | 0.0922 | 0.8024 | 0.3779 | 15682.85 | 3 | 2
风电3-光伏2 | 63 | 13:00-14:00 | 14 | 1 | 2.6898 | 41.5 | 44.1898 | 10.704 | 37.12 | 47.824 | 0 | 3.6342 | 0.8024 | 0.3779 | 15682.85 | 3 | 2
风电3-光伏2 | 63 | 14:00-15:00 | 15 | 1 | 3.63 | 41.5 | 45.13 | 10.604 | 32 | 42.604 | 2.526 | 0 | 0.8024 | 0.3779 | 16755.137 | 3 | 2
风电3-光伏2 | 63 | 15:00-16:00 | 16 | 1 | 3.8202 | 41.5 | 45.3202 | 14.552 | 25.6 | 40.152 | 5.1682 | 0 | 0.6074 | 0.3779 | 16868.9519 | 3 | 2
风电3-光伏2 | 63 | 16:00-17:00 | 17 | 1 | 3.75 | 41.5 | 45.25 | 13.724 | 19.2 | 32.924 | 12.326 | 0 | 0.6074 | 0.3779 | 18511.667 | 3 | 2
风电3-光伏2 | 63 | 17:00-18:00 | 18 | 1 | 3.1398 | 41.5 | 44.6398 | 12.348 | 9.6 | 21.948 | 22.6918 | 0 | 0.6074 | 0.3779 | 20890.6181 | 3 | 2
风电3-光伏2 | 63 | 18:00-19:00 | 19 | 0 | 2.61 | 0 | 2.61 | 12.152 | 3.2 | 15.352 | 0 | 12.742 | 0.8024 | 0.3779 | 27890.621 | 3 | 2
风电3-光伏2 | 63 | 19:00-20:00 | 20 | 0 | 2.1198 | 0 | 2.1198 | 9.236 | 0 | 9.236 | 0 | 7.1162 | 0.8024 | 0.3779 | 30278.7731 | 3 | 2
风电3-光伏2 | 63 | 20:00-21:00 | 21 | 0 | 1.86 | 0 | 1.86 | 7.228 | 0 | 7.228 | 0 | 5.368 | 0.8024 | 0.3779 | 31020.884 | 3 | 2
风电3-光伏2 | 63 | 21:00-22:00 | 22 | 1 | 1.6302 | 41.5 | 43.1302 | 6.252 | 0 | 6.252 | 36.8782 | 0 | 0.6074 | 0.3779 | 24146.3969 | 3 | 2
风电3-光伏2 | 63 | 22:00-23:00 | 23 | 1 | 1.56 | 41.5 | 43.06 | 6.452 | 0 | 6.452 | 36.608 | 0 | 0.6074 | 0.3779 | 24084.386 | 3 | 2
风电3-光伏2 | 63 | 23:00-24:00 | 24 | 1 | 1.4802 | 41.5 | 42.9802 | 7.972 | 0 | 7.972 | 35.0082 | 0 | 0.3424 | 0.3779 | 14440.0589 | 3 | 2
风电3-光伏2 | 54 | 0:00-1:00 | 1 | 1 | 1.3698 | 41.5 | 42.8698 | 11.904 | 0 | 11.904 | 30.9658 | 0 | 0.3424 | 0.3779 | 14583.5641 | 3 | 2
风电3-光伏2 | 54 | 1:00-2:00 | 2 | 1 | 1.0998 | 41.5 | 42.5998 | 13.384 | 0 | 13.384 | 29.2158 | 0 | 0.3424 | 0.3779 | 14645.6891 | 3 | 2
风电3-光伏2 | 54 | 2:00-3:00 | 3 | 1 | 0.7998 | 41.5 | 42.2998 | 14.268 | 0 | 14.268 | 28.0318 | 0 | 0.3424 | 0.3779 | 14687.7211 | 3 | 2
风电3-光伏2 | 54 | 3:00-4:00 | 4 | 1 | 0.99 | 41.5 | 42.49 | 15.72 | 0 | 15.72 | 26.77 | 0 | 0.3424 | 0.3779 | 14732.515 | 3 | 2
风电3-光伏2 | 54 | 4:00-5:00 | 5 | 1 | 1.1802 | 41.5 | 42.6802 | 15.088 | 0 | 15.088 | 27.5922 | 0 | 0.3424 | 0.3779 | 14703.3269 | 3 | 2
风电3-光伏2 | 54 | 5:00-6:00 | 6 | 1 | 1.6302 | 41.5 | 43.1302 | 13.476 | 0 | 13.476 | 29.6542 | 0 | 0.3424 | 0.3779 | 14630.1259 | 3 | 2
风电3-光伏2 | 54 | 6:00-7:00 | 7 | 1 | 2.5002 | 41.5 | 44.0002 | 13.832 | 0 | 13.832 | 30.1682 | 0 | 0.3424 | 0.3779 | 14611.8789 | 3 | 2
风电3-光伏2 | 54 | 7:00-8:00 | 8 | 0 | 3.3702 | 0 | 3.3702 | 12.76 | 3.2 | 15.96 | 0 | 12.5898 | 0.6074 | 0.3779 | 22317.7409 | 3 | 2
风电3-光伏2 | 54 | 8:00-9:00 | 9 | 1 | 4.0098 | 41.5 | 45.5098 | 10.712 | 10.88 | 21.592 | 23.9178 | 0 | 0.6074 | 0.3779 | 21171.9851 | 3 | 2
风电3-光伏2 | 54 | 9:00-10:00 | 10 | 1 | 4.2 | 41.5 | 45.7 | 11.916 | 17.92 | 29.836 | 15.864 | 0 | 0.6074 | 0.3779 | 19323.638 | 3 | 2
风电3-光伏2 | 54 | 10:00-11:00 | 11 | 1 | 4.1202 | 41.5 | 45.6202 | 8.804 | 24.96 | 33.764 | 11.8562 | 0 | 0.8024 | 0.3779 | 20715.8069 | 3 | 2
风电3-光伏2 | 54 | 11:00-12:00 | 12 | 1 | 3.9 | 41.5 | 45.4 | 9.3 | 31.36 | 40.66 | 4.74 | 0 | 0.8024 | 0.3779 | 17694.98 | 3 | 2
风电3-光伏2 | 54 | 12:00-13:00 | 13 | 1 | 3.2598 | 41.5 | 44.7598 | 9.012 | 35.84 | 44.852 | 0 | 0.0922 | 0.8024 | 0.3779 | 15682.85 | 3 | 2
风电3-光伏2 | 54 | 13:00-14:00 | 14 | 1 | 2.6898 | 41.5 | 44.1898 | 10.704 | 37.12 | 47.824 | 0 | 3.6342 | 0.8024 | 0.3779 | 15682.85 | 3 | 2
风电3-光伏2 | 54 | 14:00-15:00 | 15 | 1 | 3.63 | 41.5 | 45.13 | 10.604 | 32 | 42.604 | 2.526 | 0 | 0.8024 | 0.3779 | 16755.137 | 3 | 2
风电3-光伏2 | 54 | 15:00-16:00 | 16 | 1 | 3.8202 | 41.5 | 45.3202 | 14.552 | 25.6 | 40.152 | 5.1682 | 0 | 0.6074 | 0.3779 | 16868.9519 | 3 | 2
风电3-光伏2 | 54 | 16:00-17:00 | 17 | 1 | 3.75 | 41.5 | 45.25 | 13.724 | 19.2 | 32.924 | 12.326 | 0 | 0.6074 | 0.3779 | 18511.667 | 3 | 2
风电3-光伏2 | 54 | 17:00-18:00 | 18 | 1 | 3.1398 | 41.5 | 44.6398 | 12.348 | 9.6 | 21.948 | 22.6918 | 0 | 0.6074 | 0.3779 | 20890.6181 | 3 | 2
风电3-光伏2 | 54 | 18:00-19:00 | 19 | 0 | 2.61 | 0 | 2.61 | 12.152 | 3.2 | 15.352 | 0 | 12.742 | 0.8024 | 0.3779 | 27890.621 | 3 | 2
风电3-光伏2 | 54 | 19:00-20:00 | 20 | 0 | 2.1198 | 0 | 2.1198 | 9.236 | 0 | 9.236 | 0 | 7.1162 | 0.8024 | 0.3779 | 30278.7731 | 3 | 2
风电3-光伏2 | 54 | 20:00-21:00 | 21 | 0 | 1.86 | 0 | 1.86 | 7.228 | 0 | 7.228 | 0 | 5.368 | 0.8024 | 0.3779 | 31020.884 | 3 | 2
风电3-光伏2 | 54 | 21:00-22:00 | 22 | 0 | 1.6302 | 0 | 1.6302 | 6.252 | 0 | 6.252 | 0 | 4.6218 | 0.6074 | 0.3779 | 24146.3969 | 3 | 2
风电3-光伏2 | 54 | 22:00-23:00 | 23 | 0 | 1.56 | 0 | 1.56 | 6.452 | 0 | 6.452 | 0 | 4.892 | 0.6074 | 0.3779 | 24084.386 | 3 | 2
风电3-光伏2 | 54 | 23:00-24:00 | 24 | 1 | 1.4802 | 41.5 | 42.9802 | 7.972 | 0 | 7.972 | 35.0082 | 0 | 0.3424 | 0.3779 | 14440.0589 | 3 | 2
风电3-光伏2 | 45 | 0:00-1:00 | 1 | 1 | 1.3698 | 41.5 | 42.8698 | 11.904 | 0 | 11.904 | 30.9658 | 0 | 0.3424 | 0.3779 | 14583.5641 | 3 | 2
风电3-光伏2 | 45 | 1:00-2:00 | 2 | 1 | 1.0998 | 41.5 | 42.5998 | 13.384 | 0 | 13.384 | 29.2158 | 0 | 0.3424 | 0.3779 | 14645.6891 | 3 | 2
风电3-光伏2 | 45 | 2:00-3:00 | 3 | 1 | 0.7998 | 41.5 | 42.2998 | 14.268 | 0 | 14.268 | 28.0318 | 0 | 0.3424 | 0.3779 | 14687.7211 | 3 | 2
风电3-光伏2 | 45 | 3:00-4:00 | 4 | 1 | 0.99 | 41.5 | 42.49 | 15.72 | 0 | 15.72 | 26.77 | 0 | 0.3424 | 0.3779 | 14732.515 | 3 | 2
风电3-光伏2 | 45 | 4:00-5:00 | 5 | 1 | 1.1802 | 41.5 | 42.6802 | 15.088 | 0 | 15.088 | 27.5922 | 0 | 0.3424 | 0.3779 | 14703.3269 | 3 | 2
风电3-光伏2 | 45 | 5:00-6:00 | 6 | 1 | 1.6302 | 41.5 | 43.1302 | 13.476 | 0 | 13.476 | 29.6542 | 0 | 0.3424 | 0.3779 | 14630.1259 | 3 | 2
风电3-光伏2 | 45 | 6:00-7:00 | 7 | 1 | 2.5002 | 41.5 | 44.0002 | 13.832 | 0 | 13.832 | 30.1682 | 0 | 0.3424 | 0.3779 | 14611.8789 | 3 | 2
风电3-光伏2 | 45 | 7:00-8:00 | 8 | 0 | 3.3702 | 0 | 3.3702 | 12.76 | 3.2 | 15.96 | 0 | 12.5898 | 0.6074 | 0.3779 | 22317.7409 | 3 | 2
风电3-光伏2 | 45 | 8:00-9:00 | 9 | 0 | 4.0098 | 0 | 4.0098 | 10.712 | 10.88 | 21.592 | 0 | 17.5822 | 0.6074 | 0.3779 | 21171.9851 | 3 | 2
风电3-光伏2 | 45 | 9:00-10:00 | 10 | 1 | 4.2 | 41.5 | 45.7 | 11.916 | 17.92 | 29.836 | 15.864 | 0 | 0.6074 | 0.3779 | 19323.638 | 3 | 2
风电3-光伏2 | 45 | 10:00-11:00 | 11 | 0 | 4.1202 | 0 | 4.1202 | 8.804 | 24.96 | 33.764 | 0 | 29.6438 | 0.8024 | 0.3779 | 20715.8069 | 3 | 2
风电3-光伏2 | 45 | 11:00-12:00 | 12 | 1 | 3.9 | 41.5 | 45.4 | 9.3 | 31.36 | 40.66 | 4.74 | 0 | 0.8024 | 0.3779 | 17694.98 | 3 | 2
风电3-光伏2 | 45 | 12:00-13:00 | 13 | 1 | 3.2598 | 41.5 | 44.7598 | 9.012 | 35.84 | 44.852 | 0 | 0.0922 | 0.8024 | 0.3779 | 15682.85 | 3 | 2
风电3-光伏2 | 45 | 13:00-14:00 | 14 | 1 | 2.6898 | 41.5 | 44.1898 | 10.704 | 37.12 | 47.824 | 0 | 3.6342 | 0.8024 | 0.3779 | 15682.85 | 3 | 2
风电3-光伏2 | 45 | 14:00-15:00 | 15 | 1 | 3.63 | 41.5 | 45.13 | 10.604 | 32 | 42.604 | 2.526 | 0 | 0.8024 | 0.3779 | 16755.137 | 3 | 2
风电3-光伏2 | 45 | 15:00-16:00 | 16 | 1 | 3.8202 | 41.5 | 45.3202 | 14.552 | 25.6 | 40.152 | 5.1682 | 0 | 0.6074 | 0.3779 | 16868.9519 | 3 | 2
风电3-光伏2 | 45 | 16:00-17:00 | 17 | 1 | 3.75 | 41.5 | 45.25 | 13.724 | 19.2 | 32.924 | 12.326 | 0 | 0.6074 | 0.3779 | 18511.667 | 3 | 2
风电3-光伏2 | 45 | 17:00-18:00 | 18 | 0 | 3.1398 | 0 | 3.1398 | 12.348 | 9.6 | 21.948 | 0 | 18.8082 | 0.6074 | 0.3779 | 20890.6181 | 3 | 2
风电3-光伏2 | 45 | 18:00-19:00 | 19 | 0 | 2.61 | 0 | 2.61 | 12.152 | 3.2 | 15.352 | 0 | 12.742 | 0.8024 | 0.3779 | 27890.621 | 3 | 2
风电3-光伏2 | 45 | 19:00-20:00 | 20 | 0 | 2.1198 | 0 | 2.1198 | 9.236 | 0 | 9.236 | 0 | 7.1162 | 0.8024 | 0.3779 | 30278.7731 | 3 | 2
风电3-光伏2 | 45 | 20:00-21:00 | 21 | 0 | 1.86 | 0 | 1.86 | 7.228 | 0 | 7.228 | 0 | 5.368 | 0.8024 | 0.3779 | 31020.884 | 3 | 2
风电3-光伏2 | 45 | 21:00-22:00 | 22 | 0 | 1.6302 | 0 | 1.6302 | 6.252 | 0 | 6.252 | 0 | 4.6218 | 0.6074 | 0.3779 | 24146.3969 | 3 | 2
风电3-光伏2 | 45 | 22:00-23:00 | 23 | 0 | 1.56 | 0 | 1.56 | 6.452 | 0 | 6.452 | 0 | 4.892 | 0.6074 | 0.3779 | 24084.386 | 3 | 2
风电3-光伏2 | 45 | 23:00-24:00 | 24 | 1 | 1.4802 | 41.5 | 42.9802 | 7.972 | 0 | 7.972 | 35.0082 | 0 | 0.3424 | 0.3779 | 14440.0589 | 3 | 2
风电3-光伏2 | 36 | 0:00-1:00 | 1 | 1 | 1.3698 | 41.5 | 42.8698 | 11.904 | 0 | 11.904 | 30.9658 | 0 | 0.3424 | 0.3779 | 14583.5641 | 3 | 2
风电3-光伏2 | 36 | 1:00-2:00 | 2 | 1 | 1.0998 | 41.5 | 42.5998 | 13.384 | 0 | 13.384 | 29.2158 | 0 | 0.3424 | 0.3779 | 14645.6891 | 3 | 2
风电3-光伏2 | 36 | 2:00-3:00 | 3 | 1 | 0.7998 | 41.5 | 42.2998 | 14.268 | 0 | 14.268 | 28.0318 | 0 | 0.3424 | 0.3779 | 14687.7211 | 3 | 2
风电3-光伏2 | 36 | 3:00-4:00 | 4 | 1 | 0.99 | 41.5 | 42.49 | 15.72 | 0 | 15.72 | 26.77 | 0 | 0.3424 | 0.3779 | 14732.515 | 3 | 2
风电3-光伏2 | 36 | 4:00-5:00 | 5 | 1 | 1.1802 | 41.5 | 42.6802 | 15.088 | 0 | 15.088 | 27.5922 | 0 | 0.3424 | 0.3779 | 14703.3269 | 3 | 2
风电3-光伏2 | 36 | 5:00-6:00 | 6 | 1 | 1.6302 | 41.5 | 43.1302 | 13.476 | 0 | 13.476 | 29.6542 | 0 | 0.3424 | 0.3779 | 14630.1259 | 3 | 2
风电3-光伏2 | 36 | 6:00-7:00 | 7 | 1 | 2.5002 | 41.5 | 44.0002 | 13.832 | 0 | 13.832 | 30.1682 | 0 | 0.3424 | 0.3779 | 14611.8789 | 3 | 2
风电3-光伏2 | 36 | 7:00-8:00 | 8 | 0 | 3.3702 | 0 | 3.3702 | 12.76 | 3.2 | 15.96 | 0 | 12.5898 | 0.6074 | 0.3779 | 22317.7409 | 3 | 2
风电3-光伏2 | 36 | 8:00-9:00 | 9 | 0 | 4.0098 | 0 | 4.0098 | 10.712 | 10.88 | 21.592 | 0 | 17.5822 | 0.6074 | 0.3779 | 21171.9851 | 3 | 2
风电3-光伏2 | 36 | 9:00-10:00 | 10 | 0 | 4.2 | 0 | 4.2 | 11.916 | 17.92 | 29.836 | 0 | 25.636 | 0.6074 | 0.3779 | 19323.638 | 3 | 2
风电3-光伏2 | 36 | 10:00-11:00 | 11 | 0 | 4.1202 | 0 | 4.1202 | 8.804 | 24.96 | 33.764 | 0 | 29.6438 | 0.8024 | 0.3779 | 20715.8069 | 3 | 2
风电3-光伏2 | 36 | 11:00-12:00 | 12 | 0 | 3.9 | 0 | 3.9 | 9.3 | 31.36 | 40.66 | 0 | 36.76 | 0.8024 | 0.3779 | 17694.98 | 3 | 2
风电3-光伏2 | 36 | 12:00-13:00 | 13 | 1 | 3.2598 | 41.5 | 44.7598 | 9.012 | 35.84 | 44.852 | 0 | 0.0922 | 0.8024 | 0.3779 | 15682.85 | 3 | 2
风电3-光伏2 | 36 | 13:00-14:00 | 14 | 1 | 2.6898 | 41.5 | 44.1898 | 10.704 | 37.12 | 47.824 | 0 | 3.6342 | 0.8024 | 0.3779 | 15682.85 | 3 | 2
风电3-光伏2 | 36 | 14:00-15:00 | 15 | 1 | 3.63 | 41.5 | 45.13 | 10.604 | 32 | 42.604 | 2.526 | 0 | 0.8024 | 0.3779 | 16755.137 | 3 | 2
风电3-光伏2 | 36 | 15:00-16:00 | 16 | 1 | 3.8202 | 41.5 | 45.3202 | 14.552 | 25.6 | 40.152 | 5.1682 | 0 | 0.6074 | 0.3779 | 16868.9519 | 3 | 2
风电3-光伏2 | 36 | 16:00-17:00 | 17 | 0 | 3.75 | 0 | 3.75 | 13.724 | 19.2 | 32.924 | 0 | 29.174 | 0.6074 | 0.3779 | 18511.667 | 3 | 2
风电3-光伏2 | 36 | 17:00-18:00 | 18 | 0 | 3.1398 | 0 | 3.1398 | 12.348 | 9.6 | 21.948 | 0 | 18.8082 | 0.6074 | 0.3779 | 20890.6181 | 3 | 2
风电3-光伏2 | 36 | 18:00-19:00 | 19 | 0 | 2.61 | 0 | 2.61 | 12.152 | 3.2 | 15.352 | 0 | 12.742 | 0.8024 | 0.3779 | 27890.621 | 3 | 2
风电3-光伏2 | 36 | 19:00-20:00 | 20 | 0 | 2.1198 | 0 | 2.1198 | 9.236 | 0 | 9.236 | 0 | 7.1162 | 0.8024 | 0.3779 | 30278.7731 | 3 | 2
风电3-光伏2 | 36 | 20:00-21:00 | 21 | 0 | 1.86 | 0 | 1.86 | 7.228 | 0 | 7.228 | 0 | 5.368 | 0.8024 | 0.3779 | 31020.884 | 3 | 2
风电3-光伏2 | 36 | 21:00-22:00 | 22 | 0 | 1.6302 | 0 | 1.6302 | 6.252 | 0 | 6.252 | 0 | 4.6218 | 0.6074 | 0.3779 | 24146.3969 | 3 | 2
风电3-光伏2 | 36 | 22:00-23:00 | 23 | 0 | 1.56 | 0 | 1.56 | 6.452 | 0 | 6.452 | 0 | 4.892 | 0.6074 | 0.3779 | 24084.386 | 3 | 2
风电3-光伏2 | 36 | 23:00-24:00 | 24 | 1 | 1.4802 | 41.5 | 42.9802 | 7.972 | 0 | 7.972 | 35.0082 | 0 | 0.3424 | 0.3779 | 14440.0589 | 3 | 2
风电3-光伏3 | 72 | 0:00-1:00 | 1 | 1 | 1.3698 | 41.5 | 42.8698 | 11.904 | 0 | 11.904 | 30.9658 | 0 | 0.3424 | 0.3779 | 14583.5641 | 3 | 3
风电3-光伏3 | 72 | 1:00-2:00 | 2 | 1 | 1.0998 | 41.5 | 42.5998 | 13.384 | 0 | 13.384 | 29.2158 | 0 | 0.3424 | 0.3779 | 14645.6891 | 3 | 3
风电3-光伏3 | 72 | 2:00-3:00 | 3 | 1 | 0.7998 | 41.5 | 42.2998 | 14.268 | 0 | 14.268 | 28.0318 | 0 | 0.3424 | 0.3779 | 14687.7211 | 3 | 3
风电3-光伏3 | 72 | 3:00-4:00 | 4 | 1 | 0.99 | 41.5 | 42.49 | 15.72 | 0 | 15.72 | 26.77 | 0 | 0.3424 | 0.3779 | 14732.515 | 3 | 3
风电3-光伏3 | 72 | 4:00-5:00 | 5 | 1 | 1.1802 | 41.5 | 42.6802 | 15.088 | 0 | 15.088 | 27.5922 | 0 | 0.3424 | 0.3779 | 14703.3269 | 3 | 3
风电3-光伏3 | 72 | 5:00-6:00 | 6 | 1 | 1.6302 | 41.5 | 43.1302 | 13.476 | 0 | 13.476 | 29.6542 | 0 | 0.3424 | 0.3779 | 14630.1259 | 3 | 3
风电3-光伏3 | 72 | 6:00-7:00 | 7 | 1 | 2.5002 | 41.5 | 44.0002 | 13.832 | 0 | 13.832 | 30.1682 | 0 | 0.3424 | 0.3779 | 14611.8789 | 3 | 3
风电3-光伏3 | 72 | 7:00-8:00 | 8 | 1 | 3.3702 | 41.5 | 44.8702 | 12.76 | 1.28 | 14.04 | 30.8302 | 0 | 0.6074 | 0.3779 | 22758.3809 | 3 | 3
风电3-光伏3 | 72 | 8:00-9:00 | 9 | 1 | 4.0098 | 41.5 | 45.5098 | 10.712 | 3.2 | 13.912 | 31.5978 | 0 | 0.6074 | 0.3779 | 22934.5451 | 3 | 3
风电3-光伏3 | 72 | 9:00-10:00 | 10 | 1 | 4.2 | 41.5 | 45.7 | 11.916 | 5.12 | 17.036 | 28.664 | 0 | 0.6074 | 0.3779 | 22261.238 | 3 | 3
风电3-光伏3 | 72 | 10:00-11:00 | 11 | 1 | 4.1202 | 41.5 | 45.6202 | 8.804 | 7.68 | 16.484 | 29.1362 | 0 | 0.8024 | 0.3779 | 28051.1669 | 3 | 3
风电3-光伏3 | 72 | 11:00-12:00 | 12 | 1 | 3.9 | 41.5 | 45.4 | 9.3 | 11.52 | 20.82 | 24.58 | 0 | 0.8024 | 0.3779 | 26117.06 | 3 | 3
风电3-光伏3 | 72 | 12:00-13:00 | 13 | 1 | 3.2598 | 41.5 | 44.7598 | 9.012 | 14.08 | 23.092 | 21.6678 | 0 | 0.8024 | 0.3779 | 24880.8311 | 3 | 3
风电3-光伏3 | 72 | 13:00-14:00 | 14 | 1 | 2.6898 | 41.5 | 44.1898 | 10.704 | 14.08 | 24.784 | 19.4058 | 0 | 0.8024 | 0.3779 | 23920.6121 | 3 | 3
风电3-光伏3 | 72 | 14:00-15:00 | 15 | 1 | 3.63 | 41.5 | 45.13 | 10.604 | 11.52 | 22.124 | 23.006 | 0 | 0.8024 | 0.3779 | 25448.897 | 3 | 3
风电3-光伏3 | 72 | 15:00-16:00 | 16 | 1 | 3.8202 | 41.5 | 45.3202 | 14.552 | 7.04 | 21.592 | 23.7282 | 0 | 0.6074 | 0.3779 | 21128.4719 | 3 | 3
风电3-光伏3 | 72 | 16:00-17:00 | 17 | 1 | 3.75 | 41.5 | 45.25 | 13.724 | 5.12 | 18.844 | 26.406 | 0 | 0.6074 | 0.3779 | 21743.027 | 3 | 3
风电3-光伏3 | 72 | 17:00-18:00 | 18 | 1 | 3.1398 | 41.5 | 44.6398 | 12.348 | 3.2 | 15.548 | 29.0918 | 0 | 0.6074 | 0.3779 | 22359.4181 | 3 | 3
风电3-光伏3 | 72 | 18:00-19:00 | 19 | 1 | 2.61 | 41.5 | 44.11 | 12.152 | 1.28 | 13.432 | 30.678 | 0 | 0.8024 | 0.3779 | 28705.661 | 3 | 3
风电3-光伏3 | 72 | 19:00-20:00 | 20 | 1 | 2.1198 | 41.5 | 43.6198 | 9.236 | 0 | 9.236 | 34.3838 | 0 | 0.8024 | 0.3779 | 30278.7731 | 3 | 3
风电3-光伏3 | 72 | 20:00-21:00 | 21 | 1 | 1.86 | 41.5 | 43.36 | 7.228 | 0 | 7.228 | 36.132 | 0 | 0.8024 | 0.3779 | 31020.884 | 3 | 3
风电3-光伏3 | 72 | 21:00-22:00 | 22 | 1 | 1.6302 | 41.5 | 43.1302 | 6.252 | 0 | 6.252 | 36.8782 | 0 | 0.6074 | 0.3779 | 24146.3969 | 3 | 3
风电3-光伏3 | 72 | 22:00-23:00 | 23 | 1 | 1.56 | 41.5 | 43.06 | 6.452 | 0 | 6.452 | 36.608 | 0 | 0.6074 | 0.3779 | 24084.386 | 3 | 3
风电3-光伏3 | 72 | 23:00-24:00 | 24 | 1 | 1.4802 | 41.5 | 42.9802 | 7.972 | 0 | 7.972 | 35.0082 | 0 | 0.3424 | 0.3779 | 14440.0589 | 3 | 3
风电3-光伏3 | 63 | 0:00-1:00 | 1 | 1 | 1.3698 | 41.5 | 42.8698 | 11.904 | 0 | 11.904 | 30.9658 | 0 | 0.3424 | 0.3779 | 14583.5641 | 3 | 3
风电3-光伏3 | 63 | 1:00-2:00 | 2 | 1 | 1.0998 | 41.5 | 42.5998 | 13.384 | 0 | 13.384 | 29.2158 | 0 | 0.3424 | 0.3779 | 14645.6891 | 3 | 3
风电3-光伏3 | 63 | 2:00-3:00 | 3 | 1 | 0.7998 | 41.5 | 42.2998 | 14.268 | 0 | 14.268 | 28.0318 | 0 | 0.3424 | 0.3779 | 14687.7211 | 3 | 3
风电3-光伏3 | 63 | 3:00-4:00 | 4 | 1 | 0.99 | 41.5 | 42.49 | 15.72 | 0 | 15.72 | 26.77 | 0 | 0.3424 | 0.3779 | 14732.515 | 3 | 3
风电3-光伏3 | 63 | 4:00-5:00 | 5 | 1 | 1.1802 | 41.5 | 42.6802 | 15.088 | 0 | 15.088 | 27.5922 | 0 | 0.3424 | 0.3779 | 14703.3269 | 3 | 3
风电3-光伏3 | 63 | 5:00-6:00 | 6 | 1 | 1.6302 | 41.5 | 43.1302 | 13.476 | 0 | 13.476 | 29.6542 | 0 | 0.3424 | 0.3779 | 14630.1259 | 3 | 3
风电3-光伏3 | 63 | 6:00-7:00 | 7 | 1 | 2.5002 | 41.5 | 44.0002 | 13.832 | 0 | 13.832 | 30.1682 | 0 | 0.3424 | 0.3779 | 14611.8789 | 3 | 3
风电3-光伏3 | 63 | 7:00-8:00 | 8 | 1 | 3.3702 | 41.5 | 44.8702 | 12.76 | 1.28 | 14.04 | 30.8302 | 0 | 0.6074 | 0.3779 | 22758.3809 | 3 | 3
风电3-光伏3 | 63 | 8:00-9:00 | 9 | 1 | 4.0098 | 41.5 | 45.5098 | 10.712 | 3.2 | 13.912 | 31.5978 | 0 | 0.6074 | 0.3779 | 22934.5451 | 3 | 3
风电3-光伏3 | 63 | 9:00-10:00 | 10 | 1 | 4.2 | 41.5 | 45.7 | 11.916 | 5.12 | 17.036 | 28.664 | 0 | 0.6074 | 0.3779 | 22261.238 | 3 | 3
风电3-光伏3 | 63 | 10:00-11:00 | 11 | 1 | 4.1202 | 41.5 | 45.6202 | 8.804 | 7.68 | 16.484 | 29.1362 | 0 | 0.8024 | 0.3779 | 28051.1669 | 3 | 3
风电3-光伏3 | 63 | 11:00-12:00 | 12 | 1 | 3.9 | 41.5 | 45.4 | 9.3 | 11.52 | 20.82 | 24.58 | 0 | 0.8024 | 0.3779 | 26117.06 | 3 | 3
风电3-光伏3 | 63 | 12:00-13:00 | 13 | 1 | 3.2598 | 41.5 | 44.7598 | 9.012 | 14.08 | 23.092 | 21.6678 | 0 | 0.8024 | 0.3779 | 24880.8311 | 3 | 3
风电3-光伏3 | 63 | 13:00-14:00 | 14 | 1 | 2.6898 | 41.5 | 44.1898 | 10.704 | 14.08 | 24.784 | 19.4058 | 0 | 0.8024 | 0.3779 | 23920.6121 | 3 | 3
风电3-光伏3 | 63 | 14:00-15:00 | 15 | 1 | 3.63 | 41.5 | 45.13 | 10.604 | 11.52 | 22.124 | 23.006 | 0 | 0.8024 | 0.3779 | 25448.897 | 3 | 3
风电3-光伏3 | 63 | 15:00-16:00 | 16 | 1 | 3.8202 | 41.5 | 45.3202 | 14.552 | 7.04 | 21.592 | 23.7282 | 0 | 0.6074 | 0.3779 | 21128.4719 | 3 | 3
风电3-光伏3 | 63 | 16:00-17:00 | 17 | 1 | 3.75 | 41.5 | 45.25 | 13.724 | 5.12 | 18.844 | 26.406 | 0 | 0.6074 | 0.3779 | 21743.027 | 3 | 3
风电3-光伏3 | 63 | 17:00-18:00 | 18 | 1 | 3.1398 | 41.5 | 44.6398 | 12.348 | 3.2 | 15.548 | 29.0918 | 0 | 0.6074 | 0.3779 | 22359.4181 | 3 | 3
风电3-光伏3 | 63 | 18:00-19:00 | 19 | 0 | 2.61 | 0 | 2.61 | 12.152 | 1.28 | 13.432 | 0 | 10.822 | 0.8024 | 0.3779 | 28705.661 | 3 | 3
风电3-光伏3 | 63 | 19:00-20:00 | 20 | 0 | 2.1198 | 0 | 2.1198 | 9.236 | 0 | 9.236 | 0 | 7.1162 | 0.8024 | 0.3779 | 30278.7731 | 3 | 3
风电3-光伏3 | 63 | 20:00-21:00 | 21 | 0 | 1.86 | 0 | 1.86 | 7.228 | 0 | 7.228 | 0 | 5.368 | 0.8024 | 0.3779 | 31020.884 | 3 | 3
风电3-光伏3 | 63 | 21:00-22:00 | 22 | 1 | 1.6302 | 41.5 | 43.1302 | 6.252 | 0 | 6.252 | 36.8782 | 0 | 0.6074 | 0.3779 | 24146.3969 | 3 | 3
风电3-光伏3 | 63 | 22:00-23:00 | 23 | 1 | 1.56 | 41.5 | 43.06 | 6.452 | 0 | 6.452 | 36.608 | 0 | 0.6074 | 0.3779 | 24084.386 | 3 | 3
风电3-光伏3 | 63 | 23:00-24:00 | 24 | 1 | 1.4802 | 41.5 | 42.9802 | 7.972 | 0 | 7.972 | 35.0082 | 0 | 0.3424 | 0.3779 | 14440.0589 | 3 | 3
风电3-光伏3 | 54 | 0:00-1:00 | 1 | 1 | 1.3698 | 41.5 | 42.8698 | 11.904 | 0 | 11.904 | 30.9658 | 0 | 0.3424 | 0.3779 | 14583.5641 | 3 | 3
风电3-光伏3 | 54 | 1:00-2:00 | 2 | 1 | 1.0998 | 41.5 | 42.5998 | 13.384 | 0 | 13.384 | 29.2158 | 0 | 0.3424 | 0.3779 | 14645.6891 | 3 | 3
风电3-光伏3 | 54 | 2:00-3:00 | 3 | 1 | 0.7998 | 41.5 | 42.2998 | 14.268 | 0 | 14.268 | 28.0318 | 0 | 0.3424 | 0.3779 | 14687.7211 | 3 | 3
风电3-光伏3 | 54 | 3:00-4:00 | 4 | 1 | 0.99 | 41.5 | 42.49 | 15.72 | 0 | 15.72 | 26.77 | 0 | 0.3424 | 0.3779 | 14732.515 | 3 | 3
风电3-光伏3 | 54 | 4:00-5:00 | 5 | 1 | 1.1802 | 41.5 | 42.6802 | 15.088 | 0 | 15.088 | 27.5922 | 0 | 0.3424 | 0.3779 | 14703.3269 | 3 | 3
风电3-光伏3 | 54 | 5:00-6:00 | 6 | 1 | 1.6302 | 41.5 | 43.1302 | 13.476 | 0 | 13.476 | 29.6542 | 0 | 0.3424 | 0.3779 | 14630.1259 | 3 | 3
风电3-光伏3 | 54 | 6:00-7:00 | 7 | 1 | 2.5002 | 41.5 | 44.0002 | 13.832 | 0 | 13.832 | 30.1682 | 0 | 0.3424 | 0.3779 | 14611.8789 | 3 | 3
风电3-光伏3 | 54 | 7:00-8:00 | 8 | 1 | 3.3702 | 41.5 | 44.8702 | 12.76 | 1.28 | 14.04 | 30.8302 | 0 | 0.6074 | 0.3779 | 22758.3809 | 3 | 3
风电3-光伏3 | 54 | 8:00-9:00 | 9 | 1 | 4.0098 | 41.5 | 45.5098 | 10.712 | 3.2 | 13.912 | 31.5978 | 0 | 0.6074 | 0.3779 | 22934.5451 | 3 | 3
风电3-光伏3 | 54 | 9:00-10:00 | 10 | 1 | 4.2 | 41.5 | 45.7 | 11.916 | 5.12 | 17.036 | 28.664 | 0 | 0.6074 | 0.3779 | 22261.238 | 3 | 3
风电3-光伏3 | 54 | 10:00-11:00 | 11 | 0 | 4.1202 | 0 | 4.1202 | 8.804 | 7.68 | 16.484 | 0 | 12.3638 | 0.8024 | 0.3779 | 28051.1669 | 3 | 3
风电3-光伏3 | 54 | 11:00-12:00 | 12 | 0 | 3.9 | 0 | 3.9 | 9.3 | 11.52 | 20.82 | 0 | 16.92 | 0.8024 | 0.3779 | 26117.06 | 3 | 3
风电3-光伏3 | 54 | 12:00-13:00 | 13 | 1 | 3.2598 | 41.5 | 44.7598 | 9.012 | 14.08 | 23.092 | 21.6678 | 0 | 0.8024 | 0.3779 | 24880.8311 | 3 | 3
风电3-光伏3 | 54 | 13:00-14:00 | 14 | 1 | 2.6898 | 41.5 | 44.1898 | 10.704 | 14.08 | 24.784 | 19.4058 | 0 | 0.8024 | 0.3779 | 23920.6121 | 3 | 3
风电3-光伏3 | 54 | 14:00-15:00 | 15 | 0 | 3.63 | 0 | 3.63 | 10.604 | 11.52 | 22.124 | 0 | 18.494 | 0.8024 | 0.3779 | 25448.897 | 3 | 3
风电3-光伏3 | 54 | 15:00-16:00 | 16 | 1 | 3.8202 | 41.5 | 45.3202 | 14.552 | 7.04 | 21.592 | 23.7282 | 0 | 0.6074 | 0.3779 | 21128.4719 | 3 | 3
风电3-光伏3 | 54 | 16:00-17:00 | 17 | 1 | 3.75 | 41.5 | 45.25 | 13.724 | 5.12 | 18.844 | 26.406 | 0 | 0.6074 | 0.3779 | 21743.027 | 3 | 3
风电3-光伏3 | 54 | 17:00-18:00 | 18 | 1 | 3.1398 | 41.5 | 44.6398 | 12.348 | 3.2 | 15.548 | 29.0918 | 0 | 0.6074 | 0.3779 | 22359.4181 | 3 | 3
风电3-光伏3 | 54 | 18:00-19:00 | 19 | 0 | 2.61 | 0 | 2.61 | 12.152 | 1.28 | 13.432 | 0 | 10.822 | 0.8024 | 0.3779 | 28705.661 | 3 | 3
风电3-光伏3 | 54 | 19:00-20:00 | 20 | 0 | 2.1198 | 0 | 2.1198 | 9.236 | 0 | 9.236 | 0 | 7.1162 | 0.8024 | 0.3779 | 30278.7731 | 3 | 3
风电3-光伏3 | 54 | 20:00-21:00 | 21 | 0 | 1.86 | 0 | 1.86 | 7.228 | 0 | 7.228 | 0 | 5.368 | 0.8024 | 0.3779 | 31020.884 | 3 | 3
风电3-光伏3 | 54 | 21:00-22:00 | 22 | 1 | 1.6302 | 41.5 | 43.1302 | 6.252 | 0 | 6.252 | 36.8782 | 0 | 0.6074 | 0.3779 | 24146.3969 | 3 | 3
风电3-光伏3 | 54 | 22:00-23:00 | 23 | 1 | 1.56 | 41.5 | 43.06 | 6.452 | 0 | 6.452 | 36.608 | 0 | 0.6074 | 0.3779 | 24084.386 | 3 | 3
风电3-光伏3 | 54 | 23:00-24:00 | 24 | 1 | 1.4802 | 41.5 | 42.9802 | 7.972 | 0 | 7.972 | 35.0082 | 0 | 0.3424 | 0.3779 | 14440.0589 | 3 | 3
风电3-光伏3 | 45 | 0:00-1:00 | 1 | 1 | 1.3698 | 41.5 | 42.8698 | 11.904 | 0 | 11.904 | 30.9658 | 0 | 0.3424 | 0.3779 | 14583.5641 | 3 | 3
风电3-光伏3 | 45 | 1:00-2:00 | 2 | 1 | 1.0998 | 41.5 | 42.5998 | 13.384 | 0 | 13.384 | 29.2158 | 0 | 0.3424 | 0.3779 | 14645.6891 | 3 | 3
风电3-光伏3 | 45 | 2:00-3:00 | 3 | 1 | 0.7998 | 41.5 | 42.2998 | 14.268 | 0 | 14.268 | 28.0318 | 0 | 0.3424 | 0.3779 | 14687.7211 | 3 | 3
风电3-光伏3 | 45 | 3:00-4:00 | 4 | 1 | 0.99 | 41.5 | 42.49 | 15.72 | 0 | 15.72 | 26.77 | 0 | 0.3424 | 0.3779 | 14732.515 | 3 | 3
风电3-光伏3 | 45 | 4:00-5:00 | 5 | 1 | 1.1802 | 41.5 | 42.6802 | 15.088 | 0 | 15.088 | 27.5922 | 0 | 0.3424 | 0.3779 | 14703.3269 | 3 | 3
风电3-光伏3 | 45 | 5:00-6:00 | 6 | 1 | 1.6302 | 41.5 | 43.1302 | 13.476 | 0 | 13.476 | 29.6542 | 0 | 0.3424 | 0.3779 | 14630.1259 | 3 | 3
风电3-光伏3 | 45 | 6:00-7:00 | 7 | 1 | 2.5002 | 41.5 | 44.0002 | 13.832 | 0 | 13.832 | 30.1682 | 0 | 0.3424 | 0.3779 | 14611.8789 | 3 | 3
风电3-光伏3 | 45 | 7:00-8:00 | 8 | 1 | 3.3702 | 41.5 | 44.8702 | 12.76 | 1.28 | 14.04 | 30.8302 | 0 | 0.6074 | 0.3779 | 22758.3809 | 3 | 3
风电3-光伏3 | 45 | 8:00-9:00 | 9 | 1 | 4.0098 | 41.5 | 45.5098 | 10.712 | 3.2 | 13.912 | 31.5978 | 0 | 0.6074 | 0.3779 | 22934.5451 | 3 | 3
风电3-光伏3 | 45 | 9:00-10:00 | 10 | 1 | 4.2 | 41.5 | 45.7 | 11.916 | 5.12 | 17.036 | 28.664 | 0 | 0.6074 | 0.3779 | 22261.238 | 3 | 3
风电3-光伏3 | 45 | 10:00-11:00 | 11 | 0 | 4.1202 | 0 | 4.1202 | 8.804 | 7.68 | 16.484 | 0 | 12.3638 | 0.8024 | 0.3779 | 28051.1669 | 3 | 3
风电3-光伏3 | 45 | 11:00-12:00 | 12 | 0 | 3.9 | 0 | 3.9 | 9.3 | 11.52 | 20.82 | 0 | 16.92 | 0.8024 | 0.3779 | 26117.06 | 3 | 3
风电3-光伏3 | 45 | 12:00-13:00 | 13 | 0 | 3.2598 | 0 | 3.2598 | 9.012 | 14.08 | 23.092 | 0 | 19.8322 | 0.8024 | 0.3779 | 24880.8311 | 3 | 3
风电3-光伏3 | 45 | 13:00-14:00 | 14 | 1 | 2.6898 | 41.5 | 44.1898 | 10.704 | 14.08 | 24.784 | 19.4058 | 0 | 0.8024 | 0.3779 | 23920.6121 | 3 | 3
风电3-光伏3 | 45 | 14:00-15:00 | 15 | 0 | 3.63 | 0 | 3.63 | 10.604 | 11.52 | 22.124 | 0 | 18.494 | 0.8024 | 0.3779 | 25448.897 | 3 | 3
风电3-光伏3 | 45 | 15:00-16:00 | 16 | 1 | 3.8202 | 41.5 | 45.3202 | 14.552 | 7.04 | 21.592 | 23.7282 | 0 | 0.6074 | 0.3779 | 21128.4719 | 3 | 3
风电3-光伏3 | 45 | 16:00-17:00 | 17 | 1 | 3.75 | 41.5 | 45.25 | 13.724 | 5.12 | 18.844 | 26.406 | 0 | 0.6074 | 0.3779 | 21743.027 | 3 | 3
风电3-光伏3 | 45 | 17:00-18:00 | 18 | 1 | 3.1398 | 41.5 | 44.6398 | 12.348 | 3.2 | 15.548 | 29.0918 | 0 | 0.6074 | 0.3779 | 22359.4181 | 3 | 3
风电3-光伏3 | 45 | 18:00-19:00 | 19 | 0 | 2.61 | 0 | 2.61 | 12.152 | 1.28 | 13.432 | 0 | 10.822 | 0.8024 | 0.3779 | 28705.661 | 3 | 3
风电3-光伏3 | 45 | 19:00-20:00 | 20 | 0 | 2.1198 | 0 | 2.1198 | 9.236 | 0 | 9.236 | 0 | 7.1162 | 0.8024 | 0.3779 | 30278.7731 | 3 | 3
风电3-光伏3 | 45 | 20:00-21:00 | 21 | 0 | 1.86 | 0 | 1.86 | 7.228 | 0 | 7.228 | 0 | 5.368 | 0.8024 | 0.3779 | 31020.884 | 3 | 3
风电3-光伏3 | 45 | 21:00-22:00 | 22 | 0 | 1.6302 | 0 | 1.6302 | 6.252 | 0 | 6.252 | 0 | 4.6218 | 0.6074 | 0.3779 | 24146.3969 | 3 | 3
风电3-光伏3 | 45 | 22:00-23:00 | 23 | 0 | 1.56 | 0 | 1.56 | 6.452 | 0 | 6.452 | 0 | 4.892 | 0.6074 | 0.3779 | 24084.386 | 3 | 3
风电3-光伏3 | 45 | 23:00-24:00 | 24 | 1 | 1.4802 | 41.5 | 42.9802 | 7.972 | 0 | 7.972 | 35.0082 | 0 | 0.3424 | 0.3779 | 14440.0589 | 3 | 3
风电3-光伏3 | 36 | 0:00-1:00 | 1 | 1 | 1.3698 | 41.5 | 42.8698 | 11.904 | 0 | 11.904 | 30.9658 | 0 | 0.3424 | 0.3779 | 14583.5641 | 3 | 3
风电3-光伏3 | 36 | 1:00-2:00 | 2 | 1 | 1.0998 | 41.5 | 42.5998 | 13.384 | 0 | 13.384 | 29.2158 | 0 | 0.3424 | 0.3779 | 14645.6891 | 3 | 3
风电3-光伏3 | 36 | 2:00-3:00 | 3 | 1 | 0.7998 | 41.5 | 42.2998 | 14.268 | 0 | 14.268 | 28.0318 | 0 | 0.3424 | 0.3779 | 14687.7211 | 3 | 3
风电3-光伏3 | 36 | 3:00-4:00 | 4 | 1 | 0.99 | 41.5 | 42.49 | 15.72 | 0 | 15.72 | 26.77 | 0 | 0.3424 | 0.3779 | 14732.515 | 3 | 3
风电3-光伏3 | 36 | 4:00-5:00 | 5 | 1 | 1.1802 | 41.5 | 42.6802 | 15.088 | 0 | 15.088 | 27.5922 | 0 | 0.3424 | 0.3779 | 14703.3269 | 3 | 3
风电3-光伏3 | 36 | 5:00-6:00 | 6 | 1 | 1.6302 | 41.5 | 43.1302 | 13.476 | 0 | 13.476 | 29.6542 | 0 | 0.3424 | 0.3779 | 14630.1259 | 3 | 3
风电3-光伏3 | 36 | 6:00-7:00 | 7 | 1 | 2.5002 | 41.5 | 44.0002 | 13.832 | 0 | 13.832 | 30.1682 | 0 | 0.3424 | 0.3779 | 14611.8789 | 3 | 3
风电3-光伏3 | 36 | 7:00-8:00 | 8 | 0 | 3.3702 | 0 | 3.3702 | 12.76 | 1.28 | 14.04 | 0 | 10.6698 | 0.6074 | 0.3779 | 22758.3809 | 3 | 3
风电3-光伏3 | 36 | 8:00-9:00 | 9 | 0 | 4.0098 | 0 | 4.0098 | 10.712 | 3.2 | 13.912 | 0 | 9.9022 | 0.6074 | 0.3779 | 22934.5451 | 3 | 3
风电3-光伏3 | 36 | 9:00-10:00 | 10 | 1 | 4.2 | 41.5 | 45.7 | 11.916 | 5.12 | 17.036 | 28.664 | 0 | 0.6074 | 0.3779 | 22261.238 | 3 | 3
风电3-光伏3 | 36 | 10:00-11:00 | 11 | 0 | 4.1202 | 0 | 4.1202 | 8.804 | 7.68 | 16.484 | 0 | 12.3638 | 0.8024 | 0.3779 | 28051.1669 | 3 | 3
风电3-光伏3 | 36 | 11:00-12:00 | 12 | 0 | 3.9 | 0 | 3.9 | 9.3 | 11.52 | 20.82 | 0 | 16.92 | 0.8024 | 0.3779 | 26117.06 | 3 | 3
风电3-光伏3 | 36 | 12:00-13:00 | 13 | 0 | 3.2598 | 0 | 3.2598 | 9.012 | 14.08 | 23.092 | 0 | 19.8322 | 0.8024 | 0.3779 | 24880.8311 | 3 | 3
风电3-光伏3 | 36 | 13:00-14:00 | 14 | 0 | 2.6898 | 0 | 2.6898 | 10.704 | 14.08 | 24.784 | 0 | 22.0942 | 0.8024 | 0.3779 | 23920.6121 | 3 | 3
风电3-光伏3 | 36 | 14:00-15:00 | 15 | 0 | 3.63 | 0 | 3.63 | 10.604 | 11.52 | 22.124 | 0 | 18.494 | 0.8024 | 0.3779 | 25448.897 | 3 | 3
风电3-光伏3 | 36 | 15:00-16:00 | 16 | 1 | 3.8202 | 41.5 | 45.3202 | 14.552 | 7.04 | 21.592 | 23.7282 | 0 | 0.6074 | 0.3779 | 21128.4719 | 3 | 3
风电3-光伏3 | 36 | 16:00-17:00 | 17 | 1 | 3.75 | 41.5 | 45.25 | 13.724 | 5.12 | 18.844 | 26.406 | 0 | 0.6074 | 0.3779 | 21743.027 | 3 | 3
风电3-光伏3 | 36 | 17:00-18:00 | 18 | 1 | 3.1398 | 41.5 | 44.6398 | 12.348 | 3.2 | 15.548 | 29.0918 | 0 | 0.6074 | 0.3779 | 22359.4181 | 3 | 3
风电3-光伏3 | 36 | 18:00-19:00 | 19 | 0 | 2.61 | 0 | 2.61 | 12.152 | 1.28 | 13.432 | 0 | 10.822 | 0.8024 | 0.3779 | 28705.661 | 3 | 3
风电3-光伏3 | 36 | 19:00-20:00 | 20 | 0 | 2.1198 | 0 | 2.1198 | 9.236 | 0 | 9.236 | 0 | 7.1162 | 0.8024 | 0.3779 | 30278.7731 | 3 | 3
风电3-光伏3 | 36 | 20:00-21:00 | 21 | 0 | 1.86 | 0 | 1.86 | 7.228 | 0 | 7.228 | 0 | 5.368 | 0.8024 | 0.3779 | 31020.884 | 3 | 3
风电3-光伏3 | 36 | 21:00-22:00 | 22 | 0 | 1.6302 | 0 | 1.6302 | 6.252 | 0 | 6.252 | 0 | 4.6218 | 0.6074 | 0.3779 | 24146.3969 | 3 | 3
风电3-光伏3 | 36 | 22:00-23:00 | 23 | 0 | 1.56 | 0 | 1.56 | 6.452 | 0 | 6.452 | 0 | 4.892 | 0.6074 | 0.3779 | 24084.386 | 3 | 3
风电3-光伏3 | 36 | 23:00-24:00 | 24 | 1 | 1.4802 | 41.5 | 42.9802 | 7.972 | 0 | 7.972 | 35.0082 | 0 | 0.3424 | 0.3779 | 14440.0589 | 3 | 3
风电3-光伏4 | 72 | 0:00-1:00 | 1 | 1 | 1.3698 | 41.5 | 42.8698 | 11.904 | 0 | 11.904 | 30.9658 | 0 | 0.3424 | 0.3779 | 14583.5641 | 3 | 4
风电3-光伏4 | 72 | 1:00-2:00 | 2 | 1 | 1.0998 | 41.5 | 42.5998 | 13.384 | 0 | 13.384 | 29.2158 | 0 | 0.3424 | 0.3779 | 14645.6891 | 3 | 4
风电3-光伏4 | 72 | 2:00-3:00 | 3 | 1 | 0.7998 | 41.5 | 42.2998 | 14.268 | 0 | 14.268 | 28.0318 | 0 | 0.3424 | 0.3779 | 14687.7211 | 3 | 4
风电3-光伏4 | 72 | 3:00-4:00 | 4 | 1 | 0.99 | 41.5 | 42.49 | 15.72 | 0 | 15.72 | 26.77 | 0 | 0.3424 | 0.3779 | 14732.515 | 3 | 4
风电3-光伏4 | 72 | 4:00-5:00 | 5 | 1 | 1.1802 | 41.5 | 42.6802 | 15.088 | 0 | 15.088 | 27.5922 | 0 | 0.3424 | 0.3779 | 14703.3269 | 3 | 4
风电3-光伏4 | 72 | 5:00-6:00 | 6 | 1 | 1.6302 | 41.5 | 43.1302 | 13.476 | 0 | 13.476 | 29.6542 | 0 | 0.3424 | 0.3779 | 14630.1259 | 3 | 4
风电3-光伏4 | 72 | 6:00-7:00 | 7 | 1 | 2.5002 | 41.5 | 44.0002 | 13.832 | 0 | 13.832 | 30.1682 | 0 | 0.3424 | 0.3779 | 14611.8789 | 3 | 4
风电3-光伏4 | 72 | 7:00-8:00 | 8 | 1 | 3.3702 | 41.5 | 44.8702 | 12.76 | 0 | 12.76 | 32.1102 | 0 | 0.6074 | 0.3779 | 23052.1409 | 3 | 4
风电3-光伏4 | 72 | 8:00-9:00 | 9 | 1 | 4.0098 | 41.5 | 45.5098 | 10.712 | 0 | 10.712 | 34.7978 | 0 | 0.6074 | 0.3779 | 23668.9451 | 3 | 4
风电3-光伏4 | 72 | 9:00-10:00 | 10 | 1 | 4.2 | 41.5 | 45.7 | 11.916 | 0 | 11.916 | 33.784 | 0 | 0.6074 | 0.3779 | 23436.278 | 3 | 4
风电3-光伏4 | 72 | 10:00-11:00 | 11 | 1 | 4.1202 | 41.5 | 45.6202 | 8.804 | 0 | 8.804 | 36.8162 | 0 | 0.8024 | 0.3779 | 31311.3269 | 3 | 4
风电3-光伏4 | 72 | 11:00-12:00 | 12 | 1 | 3.9 | 41.5 | 45.4 | 9.3 | 1.28 | 10.58 | 34.82 | 0 | 0.8024 | 0.3779 | 30463.94 | 3 | 4
风电3-光伏4 | 72 | 12:00-13:00 | 13 | 1 | 3.2598 | 41.5 | 44.7598 | 9.012 | 5.12 | 14.132 | 30.6278 | 0 | 0.8024 | 0.3779 | 28684.3511 | 3 | 4
风电3-光伏4 | 72 | 13:00-14:00 | 14 | 1 | 2.6898 | 41.5 | 44.1898 | 10.704 | 7.68 | 18.384 | 25.8058 | 0 | 0.8024 | 0.3779 | 26637.4121 | 3 | 4
风电3-光伏4 | 72 | 14:00-15:00 | 15 | 1 | 3.63 | 41.5 | 45.13 | 10.604 | 5.12 | 15.724 | 29.406 | 0 | 0.8024 | 0.3779 | 28165.697 | 3 | 4
风电3-光伏4 | 72 | 15:00-16:00 | 16 | 1 | 3.8202 | 41.5 | 45.3202 | 14.552 | 1.28 | 15.832 | 29.4882 | 0 | 0.6074 | 0.3779 | 22450.3919 | 3 | 4
风电3-光伏4 | 72 | 16:00-17:00 | 17 | 1 | 3.75 | 41.5 | 45.25 | 13.724 | 0 | 13.724 | 31.526 | 0 | 0.6074 | 0.3779 | 22918.067 | 3 | 4
风电3-光伏4 | 72 | 17:00-18:00 | 18 | 1 | 3.1398 | 41.5 | 44.6398 | 12.348 | 0 | 12.348 | 32.2918 | 0 | 0.6074 | 0.3779 | 23093.8181 | 3 | 4
风电3-光伏4 | 72 | 18:00-19:00 | 19 | 1 | 2.61 | 41.5 | 44.11 | 12.152 | 0 | 12.152 | 31.958 | 0 | 0.8024 | 0.3779 | 29249.021 | 3 | 4
风电3-光伏4 | 72 | 19:00-20:00 | 20 | 1 | 2.1198 | 41.5 | 43.6198 | 9.236 | 0 | 9.236 | 34.3838 | 0 | 0.8024 | 0.3779 | 30278.7731 | 3 | 4
风电3-光伏4 | 72 | 20:00-21:00 | 21 | 1 | 1.86 | 41.5 | 43.36 | 7.228 | 0 | 7.228 | 36.132 | 0 | 0.8024 | 0.3779 | 31020.884 | 3 | 4
风电3-光伏4 | 72 | 21:00-22:00 | 22 | 1 | 1.6302 | 41.5 | 43.1302 | 6.252 | 0 | 6.252 | 36.8782 | 0 | 0.6074 | 0.3779 | 24146.3969 | 3 | 4
风电3-光伏4 | 72 | 22:00-23:00 | 23 | 1 | 1.56 | 41.5 | 43.06 | 6.452 | 0 | 6.452 | 36.608 | 0 | 0.6074 | 0.3779 | 24084.386 | 3 | 4
风电3-光伏4 | 72 | 23:00-24:00 | 24 | 1 | 1.4802 | 41.5 | 42.9802 | 7.972 | 0 | 7.972 | 35.0082 | 0 | 0.3424 | 0.3779 | 14440.0589 | 3 | 4
风电3-光伏4 | 63 | 0:00-1:00 | 1 | 1 | 1.3698 | 41.5 | 42.8698 | 11.904 | 0 | 11.904 | 30.9658 | 0 | 0.3424 | 0.3779 | 14583.5641 | 3 | 4
风电3-光伏4 | 63 | 1:00-2:00 | 2 | 1 | 1.0998 | 41.5 | 42.5998 | 13.384 | 0 | 13.384 | 29.2158 | 0 | 0.3424 | 0.3779 | 14645.6891 | 3 | 4
风电3-光伏4 | 63 | 2:00-3:00 | 3 | 1 | 0.7998 | 41.5 | 42.2998 | 14.268 | 0 | 14.268 | 28.0318 | 0 | 0.3424 | 0.3779 | 14687.7211 | 3 | 4
风电3-光伏4 | 63 | 3:00-4:00 | 4 | 1 | 0.99 | 41.5 | 42.49 | 15.72 | 0 | 15.72 | 26.77 | 0 | 0.3424 | 0.3779 | 14732.515 | 3 | 4
风电3-光伏4 | 63 | 4:00-5:00 | 5 | 1 | 1.1802 | 41.5 | 42.6802 | 15.088 | 0 | 15.088 | 27.5922 | 0 | 0.3424 | 0.3779 | 14703.3269 | 3 | 4
风电3-光伏4 | 63 | 5:00-6:00 | 6 | 1 | 1.6302 | 41.5 | 43.1302 | 13.476 | 0 | 13.476 | 29.6542 | 0 | 0.3424 | 0.3779 | 14630.1259 | 3 | 4
风电3-光伏4 | 63 | 6:00-7:00 | 7 | 1 | 2.5002 | 41.5 | 44.0002 | 13.832 | 0 | 13.832 | 30.1682 | 0 | 0.3424 | 0.3779 | 14611.8789 | 3 | 4
风电3-光伏4 | 63 | 7:00-8:00 | 8 | 1 | 3.3702 | 41.5 | 44.8702 | 12.76 | 0 | 12.76 | 32.1102 | 0 | 0.6074 | 0.3779 | 23052.1409 | 3 | 4
风电3-光伏4 | 63 | 8:00-9:00 | 9 | 1 | 4.0098 | 41.5 | 45.5098 | 10.712 | 0 | 10.712 | 34.7978 | 0 | 0.6074 | 0.3779 | 23668.9451 | 3 | 4
风电3-光伏4 | 63 | 9:00-10:00 | 10 | 1 | 4.2 | 41.5 | 45.7 | 11.916 | 0 | 11.916 | 33.784 | 0 | 0.6074 | 0.3779 | 23436.278 | 3 | 4
风电3-光伏4 | 63 | 10:00-11:00 | 11 | 0 | 4.1202 | 0 | 4.1202 | 8.804 | 0 | 8.804 | 0 | 4.6838 | 0.8024 | 0.3779 | 31311.3269 | 3 | 4
风电3-光伏4 | 63 | 11:00-12:00 | 12 | 0 | 3.9 | 0 | 3.9 | 9.3 | 1.28 | 10.58 | 0 | 6.68 | 0.8024 | 0.3779 | 30463.94 | 3 | 4
风电3-光伏4 | 63 | 12:00-13:00 | 13 | 1 | 3.2598 | 41.5 | 44.7598 | 9.012 | 5.12 | 14.132 | 30.6278 | 0 | 0.8024 | 0.3779 | 28684.3511 | 3 | 4
风电3-光伏4 | 63 | 13:00-14:00 | 14 | 1 | 2.6898 | 41.5 | 44.1898 | 10.704 | 7.68 | 18.384 | 25.8058 | 0 | 0.8024 | 0.3779 | 26637.4121 | 3 | 4
风电3-光伏4 | 63 | 14:00-15:00 | 15 | 1 | 3.63 | 41.5 | 45.13 | 10.604 | 5.12 | 15.724 | 29.406 | 0 | 0.8024 | 0.3779 | 28165.697 | 3 | 4
风电3-光伏4 | 63 | 15:00-16:00 | 16 | 1 | 3.8202 | 41.5 | 45.3202 | 14.552 | 1.28 | 15.832 | 29.4882 | 0 | 0.6074 | 0.3779 | 22450.3919 | 3 | 4
风电3-光伏4 | 63 | 16:00-17:00 | 17 | 1 | 3.75 | 41.5 | 45.25 | 13.724 | 0 | 13.724 | 31.526 | 0 | 0.6074 | 0.3779 | 22918.067 | 3 | 4
风电3-光伏4 | 63 | 17:00-18:00 | 18 | 1 | 3.1398 | 41.5 | 44.6398 | 12.348 | 0 | 12.348 | 32.2918 | 0 | 0.6074 | 0.3779 | 23093.8181 | 3 | 4
风电3-光伏4 | 63 | 18:00-19:00 | 19 | 1 | 2.61 | 41.5 | 44.11 | 12.152 | 0 | 12.152 | 31.958 | 0 | 0.8024 | 0.3779 | 29249.021 | 3 | 4
风电3-光伏4 | 63 | 19:00-20:00 | 20 | 1 | 2.1198 | 41.5 | 43.6198 | 9.236 | 0 | 9.236 | 34.3838 | 0 | 0.8024 | 0.3779 | 30278.7731 | 3 | 4
风电3-光伏4 | 63 | 20:00-21:00 | 21 | 0 | 1.86 | 0 | 1.86 | 7.228 | 0 | 7.228 | 0 | 5.368 | 0.8024 | 0.3779 | 31020.884 | 3 | 4
风电3-光伏4 | 63 | 21:00-22:00 | 22 | 1 | 1.6302 | 41.5 | 43.1302 | 6.252 | 0 | 6.252 | 36.8782 | 0 | 0.6074 | 0.3779 | 24146.3969 | 3 | 4
风电3-光伏4 | 63 | 22:00-23:00 | 23 | 1 | 1.56 | 41.5 | 43.06 | 6.452 | 0 | 6.452 | 36.608 | 0 | 0.6074 | 0.3779 | 24084.386 | 3 | 4
风电3-光伏4 | 63 | 23:00-24:00 | 24 | 1 | 1.4802 | 41.5 | 42.9802 | 7.972 | 0 | 7.972 | 35.0082 | 0 | 0.3424 | 0.3779 | 14440.0589 | 3 | 4
风电3-光伏4 | 54 | 0:00-1:00 | 1 | 1 | 1.3698 | 41.5 | 42.8698 | 11.904 | 0 | 11.904 | 30.9658 | 0 | 0.3424 | 0.3779 | 14583.5641 | 3 | 4
风电3-光伏4 | 54 | 1:00-2:00 | 2 | 1 | 1.0998 | 41.5 | 42.5998 | 13.384 | 0 | 13.384 | 29.2158 | 0 | 0.3424 | 0.3779 | 14645.6891 | 3 | 4
风电3-光伏4 | 54 | 2:00-3:00 | 3 | 1 | 0.7998 | 41.5 | 42.2998 | 14.268 | 0 | 14.268 | 28.0318 | 0 | 0.3424 | 0.3779 | 14687.7211 | 3 | 4
风电3-光伏4 | 54 | 3:00-4:00 | 4 | 1 | 0.99 | 41.5 | 42.49 | 15.72 | 0 | 15.72 | 26.77 | 0 | 0.3424 | 0.3779 | 14732.515 | 3 | 4
风电3-光伏4 | 54 | 4:00-5:00 | 5 | 1 | 1.1802 | 41.5 | 42.6802 | 15.088 | 0 | 15.088 | 27.5922 | 0 | 0.3424 | 0.3779 | 14703.3269 | 3 | 4
风电3-光伏4 | 54 | 5:00-6:00 | 6 | 1 | 1.6302 | 41.5 | 43.1302 | 13.476 | 0 | 13.476 | 29.6542 | 0 | 0.3424 | 0.3779 | 14630.1259 | 3 | 4
风电3-光伏4 | 54 | 6:00-7:00 | 7 | 1 | 2.5002 | 41.5 | 44.0002 | 13.832 | 0 | 13.832 | 30.1682 | 0 | 0.3424 | 0.3779 | 14611.8789 | 3 | 4
风电3-光伏4 | 54 | 7:00-8:00 | 8 | 1 | 3.3702 | 41.5 | 44.8702 | 12.76 | 0 | 12.76 | 32.1102 | 0 | 0.6074 | 0.3779 | 23052.1409 | 3 | 4
风电3-光伏4 | 54 | 8:00-9:00 | 9 | 1 | 4.0098 | 41.5 | 45.5098 | 10.712 | 0 | 10.712 | 34.7978 | 0 | 0.6074 | 0.3779 | 23668.9451 | 3 | 4
风电3-光伏4 | 54 | 9:00-10:00 | 10 | 1 | 4.2 | 41.5 | 45.7 | 11.916 | 0 | 11.916 | 33.784 | 0 | 0.6074 | 0.3779 | 23436.278 | 3 | 4
风电3-光伏4 | 54 | 10:00-11:00 | 11 | 0 | 4.1202 | 0 | 4.1202 | 8.804 | 0 | 8.804 | 0 | 4.6838 | 0.8024 | 0.3779 | 31311.3269 | 3 | 4
风电3-光伏4 | 54 | 11:00-12:00 | 12 | 0 | 3.9 | 0 | 3.9 | 9.3 | 1.28 | 10.58 | 0 | 6.68 | 0.8024 | 0.3779 | 30463.94 | 3 | 4
风电3-光伏4 | 54 | 12:00-13:00 | 13 | 0 | 3.2598 | 0 | 3.2598 | 9.012 | 5.12 | 14.132 | 0 | 10.8722 | 0.8024 | 0.3779 | 28684.3511 | 3 | 4
风电3-光伏4 | 54 | 13:00-14:00 | 14 | 1 | 2.6898 | 41.5 | 44.1898 | 10.704 | 7.68 | 18.384 | 25.8058 | 0 | 0.8024 | 0.3779 | 26637.4121 | 3 | 4
风电3-光伏4 | 54 | 14:00-15:00 | 15 | 1 | 3.63 | 41.5 | 45.13 | 10.604 | 5.12 | 15.724 | 29.406 | 0 | 0.8024 | 0.3779 | 28165.697 | 3 | 4
风电3-光伏4 | 54 | 15:00-16:00 | 16 | 1 | 3.8202 | 41.5 | 45.3202 | 14.552 | 1.28 | 15.832 | 29.4882 | 0 | 0.6074 | 0.3779 | 22450.3919 | 3 | 4
风电3-光伏4 | 54 | 16:00-17:00 | 17 | 1 | 3.75 | 41.5 | 45.25 | 13.724 | 0 | 13.724 | 31.526 | 0 | 0.6074 | 0.3779 | 22918.067 | 3 | 4
风电3-光伏4 | 54 | 17:00-18:00 | 18 | 1 | 3.1398 | 41.5 | 44.6398 | 12.348 | 0 | 12.348 | 32.2918 | 0 | 0.6074 | 0.3779 | 23093.8181 | 3 | 4
风电3-光伏4 | 54 | 18:00-19:00 | 19 | 0 | 2.61 | 0 | 2.61 | 12.152 | 0 | 12.152 | 0 | 9.542 | 0.8024 | 0.3779 | 29249.021 | 3 | 4
风电3-光伏4 | 54 | 19:00-20:00 | 20 | 0 | 2.1198 | 0 | 2.1198 | 9.236 | 0 | 9.236 | 0 | 7.1162 | 0.8024 | 0.3779 | 30278.7731 | 3 | 4
风电3-光伏4 | 54 | 20:00-21:00 | 21 | 0 | 1.86 | 0 | 1.86 | 7.228 | 0 | 7.228 | 0 | 5.368 | 0.8024 | 0.3779 | 31020.884 | 3 | 4
风电3-光伏4 | 54 | 21:00-22:00 | 22 | 1 | 1.6302 | 41.5 | 43.1302 | 6.252 | 0 | 6.252 | 36.8782 | 0 | 0.6074 | 0.3779 | 24146.3969 | 3 | 4
风电3-光伏4 | 54 | 22:00-23:00 | 23 | 1 | 1.56 | 41.5 | 43.06 | 6.452 | 0 | 6.452 | 36.608 | 0 | 0.6074 | 0.3779 | 24084.386 | 3 | 4
风电3-光伏4 | 54 | 23:00-24:00 | 24 | 1 | 1.4802 | 41.5 | 42.9802 | 7.972 | 0 | 7.972 | 35.0082 | 0 | 0.3424 | 0.3779 | 14440.0589 | 3 | 4
风电3-光伏4 | 45 | 0:00-1:00 | 1 | 1 | 1.3698 | 41.5 | 42.8698 | 11.904 | 0 | 11.904 | 30.9658 | 0 | 0.3424 | 0.3779 | 14583.5641 | 3 | 4
风电3-光伏4 | 45 | 1:00-2:00 | 2 | 1 | 1.0998 | 41.5 | 42.5998 | 13.384 | 0 | 13.384 | 29.2158 | 0 | 0.3424 | 0.3779 | 14645.6891 | 3 | 4
风电3-光伏4 | 45 | 2:00-3:00 | 3 | 1 | 0.7998 | 41.5 | 42.2998 | 14.268 | 0 | 14.268 | 28.0318 | 0 | 0.3424 | 0.3779 | 14687.7211 | 3 | 4
风电3-光伏4 | 45 | 3:00-4:00 | 4 | 1 | 0.99 | 41.5 | 42.49 | 15.72 | 0 | 15.72 | 26.77 | 0 | 0.3424 | 0.3779 | 14732.515 | 3 | 4
风电3-光伏4 | 45 | 4:00-5:00 | 5 | 1 | 1.1802 | 41.5 | 42.6802 | 15.088 | 0 | 15.088 | 27.5922 | 0 | 0.3424 | 0.3779 | 14703.3269 | 3 | 4
风电3-光伏4 | 45 | 5:00-6:00 | 6 | 1 | 1.6302 | 41.5 | 43.1302 | 13.476 | 0 | 13.476 | 29.6542 | 0 | 0.3424 | 0.3779 | 14630.1259 | 3 | 4
风电3-光伏4 | 45 | 6:00-7:00 | 7 | 1 | 2.5002 | 41.5 | 44.0002 | 13.832 | 0 | 13.832 | 30.1682 | 0 | 0.3424 | 0.3779 | 14611.8789 | 3 | 4
风电3-光伏4 | 45 | 7:00-8:00 | 8 | 1 | 3.3702 | 41.5 | 44.8702 | 12.76 | 0 | 12.76 | 32.1102 | 0 | 0.6074 | 0.3779 | 23052.1409 | 3 | 4
风电3-光伏4 | 45 | 8:00-9:00 | 9 | 1 | 4.0098 | 41.5 | 45.5098 | 10.712 | 0 | 10.712 | 34.7978 | 0 | 0.6074 | 0.3779 | 23668.9451 | 3 | 4
风电3-光伏4 | 45 | 9:00-10:00 | 10 | 1 | 4.2 | 41.5 | 45.7 | 11.916 | 0 | 11.916 | 33.784 | 0 | 0.6074 | 0.3779 | 23436.278 | 3 | 4
风电3-光伏4 | 45 | 10:00-11:00 | 11 | 0 | 4.1202 | 0 | 4.1202 | 8.804 | 0 | 8.804 | 0 | 4.6838 | 0.8024 | 0.3779 | 31311.3269 | 3 | 4
风电3-光伏4 | 45 | 11:00-12:00 | 12 | 0 | 3.9 | 0 | 3.9 | 9.3 | 1.28 | 10.58 | 0 | 6.68 | 0.8024 | 0.3779 | 30463.94 | 3 | 4
风电3-光伏4 | 45 | 12:00-13:00 | 13 | 0 | 3.2598 | 0 | 3.2598 | 9.012 | 5.12 | 14.132 | 0 | 10.8722 | 0.8024 | 0.3779 | 28684.3511 | 3 | 4
风电3-光伏4 | 45 | 13:00-14:00 | 14 | 0 | 2.6898 | 0 | 2.6898 | 10.704 | 7.68 | 18.384 | 0 | 15.6942 | 0.8024 | 0.3779 | 26637.4121 | 3 | 4
风电3-光伏4 | 45 | 14:00-15:00 | 15 | 0 | 3.63 | 0 | 3.63 | 10.604 | 5.12 | 15.724 | 0 | 12.094 | 0.8024 | 0.3779 | 28165.697 | 3 | 4
风电3-光伏4 | 45 | 15:00-16:00 | 16 | 1 | 3.8202 | 41.5 | 45.3202 | 14.552 | 1.28 | 15.832 | 29.4882 | 0 | 0.6074 | 0.3779 | 22450.3919 | 3 | 4
风电3-光伏4 | 45 | 16:00-17:00 | 17 | 1 | 3.75 | 41.5 | 45.25 | 13.724 | 0 | 13.724 | 31.526 | 0 | 0.6074 | 0.3779 | 22918.067 | 3 | 4
风电3-光伏4 | 45 | 17:00-18:00 | 18 | 1 | 3.1398 | 41.5 | 44.6398 | 12.348 | 0 | 12.348 | 32.2918 | 0 | 0.6074 | 0.3779 | 23093.8181 | 3 | 4
风电3-光伏4 | 45 | 18:00-19:00 | 19 | 0 | 2.61 | 0 | 2.61 | 12.152 | 0 | 12.152 | 0 | 9.542 | 0.8024 | 0.3779 | 29249.021 | 3 | 4
风电3-光伏4 | 45 | 19:00-20:00 | 20 | 0 | 2.1198 | 0 | 2.1198 | 9.236 | 0 | 9.236 | 0 | 7.1162 | 0.8024 | 0.3779 | 30278.7731 | 3 | 4
风电3-光伏4 | 45 | 20:00-21:00 | 21 | 0 | 1.86 | 0 | 1.86 | 7.228 | 0 | 7.228 | 0 | 5.368 | 0.8024 | 0.3779 | 31020.884 | 3 | 4
风电3-光伏4 | 45 | 21:00-22:00 | 22 | 0 | 1.6302 | 0 | 1.6302 | 6.252 | 0 | 6.252 | 0 | 4.6218 | 0.6074 | 0.3779 | 24146.3969 | 3 | 4
风电3-光伏4 | 45 | 22:00-23:00 | 23 | 1 | 1.56 | 41.5 | 43.06 | 6.452 | 0 | 6.452 | 36.608 | 0 | 0.6074 | 0.3779 | 24084.386 | 3 | 4
风电3-光伏4 | 45 | 23:00-24:00 | 24 | 1 | 1.4802 | 41.5 | 42.9802 | 7.972 | 0 | 7.972 | 35.0082 | 0 | 0.3424 | 0.3779 | 14440.0589 | 3 | 4
风电3-光伏4 | 36 | 0:00-1:00 | 1 | 1 | 1.3698 | 41.5 | 42.8698 | 11.904 | 0 | 11.904 | 30.9658 | 0 | 0.3424 | 0.3779 | 14583.5641 | 3 | 4
风电3-光伏4 | 36 | 1:00-2:00 | 2 | 1 | 1.0998 | 41.5 | 42.5998 | 13.384 | 0 | 13.384 | 29.2158 | 0 | 0.3424 | 0.3779 | 14645.6891 | 3 | 4
风电3-光伏4 | 36 | 2:00-3:00 | 3 | 1 | 0.7998 | 41.5 | 42.2998 | 14.268 | 0 | 14.268 | 28.0318 | 0 | 0.3424 | 0.3779 | 14687.7211 | 3 | 4
风电3-光伏4 | 36 | 3:00-4:00 | 4 | 1 | 0.99 | 41.5 | 42.49 | 15.72 | 0 | 15.72 | 26.77 | 0 | 0.3424 | 0.3779 | 14732.515 | 3 | 4
风电3-光伏4 | 36 | 4:00-5:00 | 5 | 1 | 1.1802 | 41.5 | 42.6802 | 15.088 | 0 | 15.088 | 27.5922 | 0 | 0.3424 | 0.3779 | 14703.3269 | 3 | 4
风电3-光伏4 | 36 | 5:00-6:00 | 6 | 1 | 1.6302 | 41.5 | 43.1302 | 13.476 | 0 | 13.476 | 29.6542 | 0 | 0.3424 | 0.3779 | 14630.1259 | 3 | 4
风电3-光伏4 | 36 | 6:00-7:00 | 7 | 1 | 2.5002 | 41.5 | 44.0002 | 13.832 | 0 | 13.832 | 30.1682 | 0 | 0.3424 | 0.3779 | 14611.8789 | 3 | 4
风电3-光伏4 | 36 | 7:00-8:00 | 8 | 1 | 3.3702 | 41.5 | 44.8702 | 12.76 | 0 | 12.76 | 32.1102 | 0 | 0.6074 | 0.3779 | 23052.1409 | 3 | 4
风电3-光伏4 | 36 | 8:00-9:00 | 9 | 0 | 4.0098 | 0 | 4.0098 | 10.712 | 0 | 10.712 | 0 | 6.7022 | 0.6074 | 0.3779 | 23668.9451 | 3 | 4
风电3-光伏4 | 36 | 9:00-10:00 | 10 | 0 | 4.2 | 0 | 4.2 | 11.916 | 0 | 11.916 | 0 | 7.716 | 0.6074 | 0.3779 | 23436.278 | 3 | 4
风电3-光伏4 | 36 | 10:00-11:00 | 11 | 0 | 4.1202 | 0 | 4.1202 | 8.804 | 0 | 8.804 | 0 | 4.6838 | 0.8024 | 0.3779 | 31311.3269 | 3 | 4
风电3-光伏4 | 36 | 11:00-12:00 | 12 | 0 | 3.9 | 0 | 3.9 | 9.3 | 1.28 | 10.58 | 0 | 6.68 | 0.8024 | 0.3779 | 30463.94 | 3 | 4
风电3-光伏4 | 36 | 12:00-13:00 | 13 | 0 | 3.2598 | 0 | 3.2598 | 9.012 | 5.12 | 14.132 | 0 | 10.8722 | 0.8024 | 0.3779 | 28684.3511 | 3 | 4
风电3-光伏4 | 36 | 13:00-14:00 | 14 | 0 | 2.6898 | 0 | 2.6898 | 10.704 | 7.68 | 18.384 | 0 | 15.6942 | 0.8024 | 0.3779 | 26637.4121 | 3 | 4
风电3-光伏4 | 36 | 14:00-15:00 | 15 | 0 | 3.63 | 0 | 3.63 | 10.604 | 5.12 | 15.724 | 0 | 12.094 | 0.8024 | 0.3779 | 28165.697 | 3 | 4
风电3-光伏4 | 36 | 15:00-16:00 | 16 | 1 | 3.8202 | 41.5 | 45.3202 | 14.552 | 1.28 | 15.832 | 29.4882 | 0 | 0.6074 | 0.3779 | 22450.3919 | 3 | 4
风电3-光伏4 | 36 | 16:00-17:00 | 17 | 1 | 3.75 | 41.5 | 45.25 | 13.724 | 0 | 13.724 | 31.526 | 0 | 0.6074 | 0.3779 | 22918.067 | 3 | 4
风电3-光伏4 | 36 | 17:00-18:00 | 18 | 1 | 3.1398 | 41.5 | 44.6398 | 12.348 | 0 | 12.348 | 32.2918 | 0 | 0.6074 | 0.3779 | 23093.8181 | 3 | 4
风电3-光伏4 | 36 | 18:00-19:00 | 19 | 0 | 2.61 | 0 | 2.61 | 12.152 | 0 | 12.152 | 0 | 9.542 | 0.8024 | 0.3779 | 29249.021 | 3 | 4
风电3-光伏4 | 36 | 19:00-20:00 | 20 | 0 | 2.1198 | 0 | 2.1198 | 9.236 | 0 | 9.236 | 0 | 7.1162 | 0.8024 | 0.3779 | 30278.7731 | 3 | 4
风电3-光伏4 | 36 | 20:00-21:00 | 21 | 0 | 1.86 | 0 | 1.86 | 7.228 | 0 | 7.228 | 0 | 5.368 | 0.8024 | 0.3779 | 31020.884 | 3 | 4
风电3-光伏4 | 36 | 21:00-22:00 | 22 | 0 | 1.6302 | 0 | 1.6302 | 6.252 | 0 | 6.252 | 0 | 4.6218 | 0.6074 | 0.3779 | 24146.3969 | 3 | 4
风电3-光伏4 | 36 | 22:00-23:00 | 23 | 0 | 1.56 | 0 | 1.56 | 6.452 | 0 | 6.452 | 0 | 4.892 | 0.6074 | 0.3779 | 24084.386 | 3 | 4
风电3-光伏4 | 36 | 23:00-24:00 | 24 | 1 | 1.4802 | 41.5 | 42.9802 | 7.972 | 0 | 7.972 | 35.0082 | 0 | 0.3424 | 0.3779 | 14440.0589 | 3 | 4
风电4-光伏1 | 72 | 0:00-1:00 | 1 | 1 | 1.3698 | 41.5 | 42.8698 | 13.496 | 0 | 13.496 | 29.3738 | 0 | 0.3424 | 0.3779 | 14640.0801 | 4 | 1
风电4-光伏1 | 72 | 1:00-2:00 | 2 | 1 | 1.0998 | 41.5 | 42.5998 | 14.084 | 0 | 14.084 | 28.5158 | 0 | 0.3424 | 0.3779 | 14670.5391 | 4 | 1
风电4-光伏1 | 72 | 2:00-3:00 | 3 | 1 | 0.7998 | 41.5 | 42.2998 | 13.092 | 0 | 13.092 | 29.2078 | 0 | 0.3424 | 0.3779 | 14645.9731 | 4 | 1
风电4-光伏1 | 72 | 3:00-4:00 | 4 | 1 | 0.99 | 41.5 | 42.49 | 20.168 | 0 | 20.168 | 22.322 | 0 | 0.3424 | 0.3779 | 14890.419 | 4 | 1
风电4-光伏1 | 72 | 4:00-5:00 | 5 | 1 | 1.1802 | 41.5 | 42.6802 | 19.276 | 0 | 19.276 | 23.4042 | 0 | 0.3424 | 0.3779 | 14852.0009 | 4 | 1
风电4-光伏1 | 72 | 5:00-6:00 | 6 | 1 | 1.6302 | 41.5 | 43.1302 | 23.08 | 0 | 23.08 | 20.0502 | 0 | 0.3424 | 0.3779 | 14971.0679 | 4 | 1
风电4-光伏1 | 72 | 6:00-7:00 | 7 | 1 | 2.5002 | 41.5 | 44.0002 | 28.356 | 14.08 | 42.436 | 1.5642 | 0 | 0.3424 | 0.3779 | 15627.3209 | 4 | 1
风电4-光伏1 | 72 | 7:00-8:00 | 8 | 1 | 3.3702 | 41.5 | 44.8702 | 26.36 | 25.6 | 51.96 | 0 | 7.0898 | 0.6074 | 0.3779 | 15682.85 | 4 | 1
风电4-光伏1 | 72 | 8:00-9:00 | 9 | 1 | 4.0098 | 41.5 | 45.5098 | 25.076 | 37.12 | 62.196 | 0 | 16.6862 | 0.6074 | 0.3779 | 15682.85 | 4 | 1
风电4-光伏1 | 72 | 9:00-10:00 | 10 | 1 | 4.2 | 41.5 | 45.7 | 22.112 | 46.08 | 68.192 | 0 | 22.492 | 0.6074 | 0.3779 | 15682.85 | 4 | 1
风电4-光伏1 | 72 | 10:00-11:00 | 11 | 1 | 4.1202 | 41.5 | 45.6202 | 8.996 | 52.48 | 61.476 | 0 | 15.8558 | 0.8024 | 0.3779 | 15682.85 | 4 | 1
风电4-光伏1 | 72 | 11:00-12:00 | 12 | 1 | 3.9 | 41.5 | 45.4 | 7.652 | 55.04 | 62.692 | 0 | 17.292 | 0.8024 | 0.3779 | 15682.85 | 4 | 1
风电4-光伏1 | 72 | 12:00-13:00 | 13 | 1 | 3.2598 | 41.5 | 44.7598 | 10.816 | 56.32 | 67.136 | 0 | 22.3762 | 0.8024 | 0.3779 | 15682.85 | 4 | 1
风电4-光伏1 | 72 | 13:00-14:00 | 14 | 1 | 2.6898 | 41.5 | 44.1898 | 10.952 | 56.32 | 67.272 | 0 | 23.0822 | 0.8024 | 0.3779 | 15682.85 | 4 | 1
风电4-光伏1 | 72 | 14:00-15:00 | 15 | 1 | 3.63 | 41.5 | 45.13 | 15.152 | 52.48 | 67.632 | 0 | 22.502 | 0.8024 | 0.3779 | 15682.85 | 4 | 1
风电4-光伏1 | 72 | 15:00-16:00 | 16 | 1 | 3.8202 | 41.5 | 45.3202 | 21.66 | 44.8 | 66.46 | 0 | 21.1398 | 0.6074 | 0.3779 | 15682.85 | 4 | 1
风电4-光伏1 | 72 | 16:00-17:00 | 17 | 1 | 3.75 | 41.5 | 45.25 | 17.16 | 33.28 | 50.44 | 0 | 5.19 | 0.6074 | 0.3779 | 15682.85 | 4 | 1
风电4-光伏1 | 72 | 17:00-18:00 | 18 | 1 | 3.1398 | 41.5 | 44.6398 | 16.612 | 24.32 | 40.932 | 3.7078 | 0 | 0.6074 | 0.3779 | 16533.7901 | 4 | 1
风电4-光伏1 | 72 | 18:00-19:00 | 19 | 1 | 2.61 | 41.5 | 44.11 | 15.328 | 11.52 | 26.848 | 17.262 | 0 | 0.8024 | 0.3779 | 23010.569 | 4 | 1
风电4-光伏1 | 72 | 19:00-20:00 | 20 | 1 | 2.1198 | 41.5 | 43.6198 | 9.416 | 0 | 9.416 | 34.2038 | 0 | 0.8024 | 0.3779 | 30202.3631 | 4 | 1
风电4-光伏1 | 72 | 20:00-21:00 | 21 | 1 | 1.86 | 41.5 | 43.36 | 8.808 | 0 | 8.808 | 34.552 | 0 | 0.8024 | 0.3779 | 30350.174 | 4 | 1
风电4-光伏1 | 72 | 21:00-22:00 | 22 | 1 | 1.6302 | 41.5 | 43.1302 | 5.216 | 0 | 5.216 | 37.9142 | 0 | 0.6074 | 0.3779 | 24384.1589 | 4 | 1
风电4-光伏1 | 72 | 22:00-23:00 | 23 | 1 | 1.56 | 41.5 | 43.06 | 6.152 | 0 | 6.152 | 36.908 | 0 | 0.6074 | 0.3779 | 24153.236 | 4 | 1
风电4-光伏1 | 72 | 23:00-24:00 | 24 | 1 | 1.4802 | 41.5 | 42.9802 | 8.464 | 0 | 8.464 | 34.5162 | 0 | 0.3424 | 0.3779 | 14457.5249 | 4 | 1
风电4-光伏1 | 63 | 0:00-1:00 | 1 | 1 | 1.3698 | 41.5 | 42.8698 | 13.496 | 0 | 13.496 | 29.3738 | 0 | 0.3424 | 0.3779 | 14640.0801 | 4 | 1
风电4-光伏1 | 63 | 1:00-2:00 | 2 | 1 | 1.0998 | 41.5 | 42.5998 | 14.084 | 0 | 14.084 | 28.5158 | 0 | 0.3424 | 0.3779 | 14670.5391 | 4 | 1
风电4-光伏1 | 63 | 2:00-3:00 | 3 | 1 | 0.7998 | 41.5 | 42.2998 | 13.092 | 0 | 13.092 | 29.2078 | 0 | 0.3424 | 0.3779 | 14645.9731 | 4 | 1
风电4-光伏1 | 63 | 3:00-4:00 | 4 | 1 | 0.99 | 41.5 | 42.49 | 20.168 | 0 | 20.168 | 22.322 | 0 | 0.3424 | 0.3779 | 14890.419 | 4 | 1
风电4-光伏1 | 63 | 4:00-5:00 | 5 | 1 | 1.1802 | 41.5 | 42.6802 | 19.276 | 0 | 19.276 | 23.4042 | 0 | 0.3424 | 0.3779 | 14852.0009 | 4 | 1
风电4-光伏1 | 63 | 5:00-6:00 | 6 | 1 | 1.6302 | 41.5 | 43.1302 | 23.08 | 0 | 23.08 | 20.0502 | 0 | 0.3424 | 0.3779 | 14971.0679 | 4 | 1
风电4-光伏1 | 63 | 6:00-7:00 | 7 | 1 | 2.5002 | 41.5 | 44.0002 | 28.356 | 14.08 | 42.436 | 1.5642 | 0 | 0.3424 | 0.3779 | 15627.3209 | 4 | 1
风电4-光伏1 | 63 | 7:00-8:00 | 8 | 1 | 3.3702 | 41.5 | 44.8702 | 26.36 | 25.6 | 51.96 | 0 | 7.0898 | 0.6074 | 0.3779 | 15682.85 | 4 | 1
风电4-光伏1 | 63 | 8:00-9:00 | 9 | 1 | 4.0098 | 41.5 | 45.5098 | 25.076 | 37.12 | 62.196 | 0 | 16.6862 | 0.6074 | 0.3779 | 15682.85 | 4 | 1
风电4-光伏1 | 63 | 9:00-10:00 | 10 | 1 | 4.2 | 41.5 | 45.7 | 22.112 | 46.08 | 68.192 | 0 | 22.492 | 0.6074 | 0.3779 | 15682.85 | 4 | 1
风电4-光伏1 | 63 | 10:00-11:00 | 11 | 1 | 4.1202 | 41.5 | 45.6202 | 8.996 | 52.48 | 61.476 | 0 | 15.8558 | 0.8024 | 0.3779 | 15682.85 | 4 | 1
风电4-光伏1 | 63 | 11:00-12:00 | 12 | 1 | 3.9 | 41.5 | 45.4 | 7.652 | 55.04 | 62.692 | 0 | 17.292 | 0.8024 | 0.3779 | 15682.85 | 4 | 1
风电4-光伏1 | 63 | 12:00-13:00 | 13 | 1 | 3.2598 | 41.5 | 44.7598 | 10.816 | 56.32 | 67.136 | 0 | 22.3762 | 0.8024 | 0.3779 | 15682.85 | 4 | 1
风电4-光伏1 | 63 | 13:00-14:00 | 14 | 1 | 2.6898 | 41.5 | 44.1898 | 10.952 | 56.32 | 67.272 | 0 | 23.0822 | 0.8024 | 0.3779 | 15682.85 | 4 | 1
风电4-光伏1 | 63 | 14:00-15:00 | 15 | 1 | 3.63 | 41.5 | 45.13 | 15.152 | 52.48 | 67.632 | 0 | 22.502 | 0.8024 | 0.3779 | 15682.85 | 4 | 1
风电4-光伏1 | 63 | 15:00-16:00 | 16 | 1 | 3.8202 | 41.5 | 45.3202 | 21.66 | 44.8 | 66.46 | 0 | 21.1398 | 0.6074 | 0.3779 | 15682.85 | 4 | 1
风电4-光伏1 | 63 | 16:00-17:00 | 17 | 1 | 3.75 | 41.5 | 45.25 | 17.16 | 33.28 | 50.44 | 0 | 5.19 | 0.6074 | 0.3779 | 15682.85 | 4 | 1
风电4-光伏1 | 63 | 17:00-18:00 | 18 | 1 | 3.1398 | 41.5 | 44.6398 | 16.612 | 24.32 | 40.932 | 3.7078 | 0 | 0.6074 | 0.3779 | 16533.7901 | 4 | 1
风电4-光伏1 | 63 | 18:00-19:00 | 19 | 1 | 2.61 | 41.5 | 44.11 | 15.328 | 11.52 | 26.848 | 17.262 | 0 | 0.8024 | 0.3779 | 23010.569 | 4 | 1
风电4-光伏1 | 63 | 19:00-20:00 | 20 | 0 | 2.1198 | 0 | 2.1198 | 9.416 | 0 | 9.416 | 0 | 7.2962 | 0.8024 | 0.3779 | 30202.3631 | 4 | 1
风电4-光伏1 | 63 | 20:00-21:00 | 21 | 0 | 1.86 | 0 | 1.86 | 8.808 | 0 | 8.808 | 0 | 6.948 | 0.8024 | 0.3779 | 30350.174 | 4 | 1
风电4-光伏1 | 63 | 21:00-22:00 | 22 | 0 | 1.6302 | 0 | 1.6302 | 5.216 | 0 | 5.216 | 0 | 3.5858 | 0.6074 | 0.3779 | 24384.1589 | 4 | 1
风电4-光伏1 | 63 | 22:00-23:00 | 23 | 1 | 1.56 | 41.5 | 43.06 | 6.152 | 0 | 6.152 | 36.908 | 0 | 0.6074 | 0.3779 | 24153.236 | 4 | 1
风电4-光伏1 | 63 | 23:00-24:00 | 24 | 1 | 1.4802 | 41.5 | 42.9802 | 8.464 | 0 | 8.464 | 34.5162 | 0 | 0.3424 | 0.3779 | 14457.5249 | 4 | 1
风电4-光伏1 | 54 | 0:00-1:00 | 1 | 1 | 1.3698 | 41.5 | 42.8698 | 13.496 | 0 | 13.496 | 29.3738 | 0 | 0.3424 | 0.3779 | 14640.0801 | 4 | 1
风电4-光伏1 | 54 | 1:00-2:00 | 2 | 1 | 1.0998 | 41.5 | 42.5998 | 14.084 | 0 | 14.084 | 28.5158 | 0 | 0.3424 | 0.3779 | 14670.5391 | 4 | 1
风电4-光伏1 | 54 | 2:00-3:00 | 3 | 1 | 0.7998 | 41.5 | 42.2998 | 13.092 | 0 | 13.092 | 29.2078 | 0 | 0.3424 | 0.3779 | 14645.9731 | 4 | 1
风电4-光伏1 | 54 | 3:00-4:00 | 4 | 1 | 0.99 | 41.5 | 42.49 | 20.168 | 0 | 20.168 | 22.322 | 0 | 0.3424 | 0.3779 | 14890.419 | 4 | 1
风电4-光伏1 | 54 | 4:00-5:00 | 5 | 1 | 1.1802 | 41.5 | 42.6802 | 19.276 | 0 | 19.276 | 23.4042 | 0 | 0.3424 | 0.3779 | 14852.0009 | 4 | 1
风电4-光伏1 | 54 | 5:00-6:00 | 6 | 1 | 1.6302 | 41.5 | 43.1302 | 23.08 | 0 | 23.08 | 20.0502 | 0 | 0.3424 | 0.3779 | 14971.0679 | 4 | 1
风电4-光伏1 | 54 | 6:00-7:00 | 7 | 1 | 2.5002 | 41.5 | 44.0002 | 28.356 | 14.08 | 42.436 | 1.5642 | 0 | 0.3424 | 0.3779 | 15627.3209 | 4 | 1
风电4-光伏1 | 54 | 7:00-8:00 | 8 | 1 | 3.3702 | 41.5 | 44.8702 | 26.36 | 25.6 | 51.96 | 0 | 7.0898 | 0.6074 | 0.3779 | 15682.85 | 4 | 1
风电4-光伏1 | 54 | 8:00-9:00 | 9 | 1 | 4.0098 | 41.5 | 45.5098 | 25.076 | 37.12 | 62.196 | 0 | 16.6862 | 0.6074 | 0.3779 | 15682.85 | 4 | 1
风电4-光伏1 | 54 | 9:00-10:00 | 10 | 1 | 4.2 | 41.5 | 45.7 | 22.112 | 46.08 | 68.192 | 0 | 22.492 | 0.6074 | 0.3779 | 15682.85 | 4 | 1
风电4-光伏1 | 54 | 10:00-11:00 | 11 | 1 | 4.1202 | 41.5 | 45.6202 | 8.996 | 52.48 | 61.476 | 0 | 15.8558 | 0.8024 | 0.3779 | 15682.85 | 4 | 1
风电4-光伏1 | 54 | 11:00-12:00 | 12 | 1 | 3.9 | 41.5 | 45.4 | 7.652 | 55.04 | 62.692 | 0 | 17.292 | 0.8024 | 0.3779 | 15682.85 | 4 | 1
风电4-光伏1 | 54 | 12:00-13:00 | 13 | 1 | 3.2598 | 41.5 | 44.7598 | 10.816 | 56.32 | 67.136 | 0 | 22.3762 | 0.8024 | 0.3779 | 15682.85 | 4 | 1
风电4-光伏1 | 54 | 13:00-14:00 | 14 | 1 | 2.6898 | 41.5 | 44.1898 | 10.952 | 56.32 | 67.272 | 0 | 23.0822 | 0.8024 | 0.3779 | 15682.85 | 4 | 1
风电4-光伏1 | 54 | 14:00-15:00 | 15 | 1 | 3.63 | 41.5 | 45.13 | 15.152 | 52.48 | 67.632 | 0 | 22.502 | 0.8024 | 0.3779 | 15682.85 | 4 | 1
风电4-光伏1 | 54 | 15:00-16:00 | 16 | 1 | 3.8202 | 41.5 | 45.3202 | 21.66 | 44.8 | 66.46 | 0 | 21.1398 | 0.6074 | 0.3779 | 15682.85 | 4 | 1
风电4-光伏1 | 54 | 16:00-17:00 | 17 | 1 | 3.75 | 41.5 | 45.25 | 17.16 | 33.28 | 50.44 | 0 | 5.19 | 0.6074 | 0.3779 | 15682.85 | 4 | 1
风电4-光伏1 | 54 | 17:00-18:00 | 18 | 0 | 3.1398 | 0 | 3.1398 | 16.612 | 24.32 | 40.932 | 0 | 37.7922 | 0.6074 | 0.3779 | 16533.7901 | 4 | 1
风电4-光伏1 | 54 | 18:00-19:00 | 19 | 0 | 2.61 | 0 | 2.61 | 15.328 | 11.52 | 26.848 | 0 | 24.238 | 0.8024 | 0.3779 | 23010.569 | 4 | 1
风电4-光伏1 | 54 | 19:00-20:00 | 20 | 0 | 2.1198 | 0 | 2.1198 | 9.416 | 0 | 9.416 | 0 | 7.2962 | 0.8024 | 0.3779 | 30202.3631 | 4 | 1
风电4-光伏1 | 54 | 20:00-21:00 | 21 | 0 | 1.86 | 0 | 1.86 | 8.808 | 0 | 8.808 | 0 | 6.948 | 0.8024 | 0.3779 | 30350.174 | 4 | 1
风电4-光伏1 | 54 | 21:00-22:00 | 22 | 0 | 1.6302 | 0 | 1.6302 | 5.216 | 0 | 5.216 | 0 | 3.5858 | 0.6074 | 0.3779 | 24384.1589 | 4 | 1
风电4-光伏1 | 54 | 22:00-23:00 | 23 | 0 | 1.56 | 0 | 1.56 | 6.152 | 0 | 6.152 | 0 | 4.592 | 0.6074 | 0.3779 | 24153.236 | 4 | 1
风电4-光伏1 | 54 | 23:00-24:00 | 24 | 1 | 1.4802 | 41.5 | 42.9802 | 8.464 | 0 | 8.464 | 34.5162 | 0 | 0.3424 | 0.3779 | 14457.5249 | 4 | 1
风电4-光伏1 | 45 | 0:00-1:00 | 1 | 1 | 1.3698 | 41.5 | 42.8698 | 13.496 | 0 | 13.496 | 29.3738 | 0 | 0.3424 | 0.3779 | 14640.0801 | 4 | 1
风电4-光伏1 | 45 | 1:00-2:00 | 2 | 1 | 1.0998 | 41.5 | 42.5998 | 14.084 | 0 | 14.084 | 28.5158 | 0 | 0.3424 | 0.3779 | 14670.5391 | 4 | 1
风电4-光伏1 | 45 | 2:00-3:00 | 3 | 1 | 0.7998 | 41.5 | 42.2998 | 13.092 | 0 | 13.092 | 29.2078 | 0 | 0.3424 | 0.3779 | 14645.9731 | 4 | 1
风电4-光伏1 | 45 | 3:00-4:00 | 4 | 1 | 0.99 | 41.5 | 42.49 | 20.168 | 0 | 20.168 | 22.322 | 0 | 0.3424 | 0.3779 | 14890.419 | 4 | 1
风电4-光伏1 | 45 | 4:00-5:00 | 5 | 1 | 1.1802 | 41.5 | 42.6802 | 19.276 | 0 | 19.276 | 23.4042 | 0 | 0.3424 | 0.3779 | 14852.0009 | 4 | 1
风电4-光伏1 | 45 | 5:00-6:00 | 6 | 1 | 1.6302 | 41.5 | 43.1302 | 23.08 | 0 | 23.08 | 20.0502 | 0 | 0.3424 | 0.3779 | 14971.0679 | 4 | 1
风电4-光伏1 | 45 | 6:00-7:00 | 7 | 1 | 2.5002 | 41.5 | 44.0002 | 28.356 | 14.08 | 42.436 | 1.5642 | 0 | 0.3424 | 0.3779 | 15627.3209 | 4 | 1
风电4-光伏1 | 45 | 7:00-8:00 | 8 | 0 | 3.3702 | 0 | 3.3702 | 26.36 | 25.6 | 51.96 | 0 | 48.5898 | 0.6074 | 0.3779 | 15682.85 | 4 | 1
风电4-光伏1 | 45 | 8:00-9:00 | 9 | 0 | 4.0098 | 0 | 4.0098 | 25.076 | 37.12 | 62.196 | 0 | 58.1862 | 0.6074 | 0.3779 | 15682.85 | 4 | 1
风电4-光伏1 | 45 | 9:00-10:00 | 10 | 0 | 4.2 | 0 | 4.2 | 22.112 | 46.08 | 68.192 | 0 | 63.992 | 0.6074 | 0.3779 | 15682.85 | 4 | 1
风电4-光伏1 | 45 | 10:00-11:00 | 11 | 1 | 4.1202 | 41.5 | 45.6202 | 8.996 | 52.48 | 61.476 | 0 | 15.8558 | 0.8024 | 0.3779 | 15682.85 | 4 | 1
风电4-光伏1 | 45 | 11:00-12:00 | 12 | 1 | 3.9 | 41.5 | 45.4 | 7.652 | 55.04 | 62.692 | 0 | 17.292 | 0.8024 | 0.3779 | 15682.85 | 4 | 1
风电4-光伏1 | 45 | 12:00-13:00 | 13 | 1 | 3.2598 | 41.5 | 44.7598 | 10.816 | 56.32 | 67.136 | 0 | 22.3762 | 0.8024 | 0.3779 | 15682.85 | 4 | 1
风电4-光伏1 | 45 | 13:00-14:00 | 14 | 1 | 2.6898 | 41.5 | 44.1898 | 10.952 | 56.32 | 67.272 | 0 | 23.0822 | 0.8024 | 0.3779 | 15682.85 | 4 | 1
风电4-光伏1 | 45 | 14:00-15:00 | 15 | 1 | 3.63 | 41.5 | 45.13 | 15.152 | 52.48 | 67.632 | 0 | 22.502 | 0.8024 | 0.3779 | 15682.85 | 4 | 1
风电4-光伏1 | 45 | 15:00-16:00 | 16 | 1 | 3.8202 | 41.5 | 45.3202 | 21.66 | 44.8 | 66.46 | 0 | 21.1398 | 0.6074 | 0.3779 | 15682.85 | 4 | 1
风电4-光伏1 | 45 | 16:00-17:00 | 17 | 1 | 3.75 | 41.5 | 45.25 | 17.16 | 33.28 | 50.44 | 0 | 5.19 | 0.6074 | 0.3779 | 15682.85 | 4 | 1
风电4-光伏1 | 45 | 17:00-18:00 | 18 | 0 | 3.1398 | 0 | 3.1398 | 16.612 | 24.32 | 40.932 | 0 | 37.7922 | 0.6074 | 0.3779 | 16533.7901 | 4 | 1
风电4-光伏1 | 45 | 18:00-19:00 | 19 | 0 | 2.61 | 0 | 2.61 | 15.328 | 11.52 | 26.848 | 0 | 24.238 | 0.8024 | 0.3779 | 23010.569 | 4 | 1
风电4-光伏1 | 45 | 19:00-20:00 | 20 | 0 | 2.1198 | 0 | 2.1198 | 9.416 | 0 | 9.416 | 0 | 7.2962 | 0.8024 | 0.3779 | 30202.3631 | 4 | 1
风电4-光伏1 | 45 | 20:00-21:00 | 21 | 0 | 1.86 | 0 | 1.86 | 8.808 | 0 | 8.808 | 0 | 6.948 | 0.8024 | 0.3779 | 30350.174 | 4 | 1
风电4-光伏1 | 45 | 21:00-22:00 | 22 | 0 | 1.6302 | 0 | 1.6302 | 5.216 | 0 | 5.216 | 0 | 3.5858 | 0.6074 | 0.3779 | 24384.1589 | 4 | 1
风电4-光伏1 | 45 | 22:00-23:00 | 23 | 0 | 1.56 | 0 | 1.56 | 6.152 | 0 | 6.152 | 0 | 4.592 | 0.6074 | 0.3779 | 24153.236 | 4 | 1
风电4-光伏1 | 45 | 23:00-24:00 | 24 | 1 | 1.4802 | 41.5 | 42.9802 | 8.464 | 0 | 8.464 | 34.5162 | 0 | 0.3424 | 0.3779 | 14457.5249 | 4 | 1
风电4-光伏1 | 36 | 0:00-1:00 | 1 | 1 | 1.3698 | 41.5 | 42.8698 | 13.496 | 0 | 13.496 | 29.3738 | 0 | 0.3424 | 0.3779 | 14640.0801 | 4 | 1
风电4-光伏1 | 36 | 1:00-2:00 | 2 | 1 | 1.0998 | 41.5 | 42.5998 | 14.084 | 0 | 14.084 | 28.5158 | 0 | 0.3424 | 0.3779 | 14670.5391 | 4 | 1
风电4-光伏1 | 36 | 2:00-3:00 | 3 | 1 | 0.7998 | 41.5 | 42.2998 | 13.092 | 0 | 13.092 | 29.2078 | 0 | 0.3424 | 0.3779 | 14645.9731 | 4 | 1
风电4-光伏1 | 36 | 3:00-4:00 | 4 | 1 | 0.99 | 41.5 | 42.49 | 20.168 | 0 | 20.168 | 22.322 | 0 | 0.3424 | 0.3779 | 14890.419 | 4 | 1
风电4-光伏1 | 36 | 4:00-5:00 | 5 | 1 | 1.1802 | 41.5 | 42.6802 | 19.276 | 0 | 19.276 | 23.4042 | 0 | 0.3424 | 0.3779 | 14852.0009 | 4 | 1
风电4-光伏1 | 36 | 5:00-6:00 | 6 | 1 | 1.6302 | 41.5 | 43.1302 | 23.08 | 0 | 23.08 | 20.0502 | 0 | 0.3424 | 0.3779 | 14971.0679 | 4 | 1
风电4-光伏1 | 36 | 6:00-7:00 | 7 | 1 | 2.5002 | 41.5 | 44.0002 | 28.356 | 14.08 | 42.436 | 1.5642 | 0 | 0.3424 | 0.3779 | 15627.3209 | 4 | 1
风电4-光伏1 | 36 | 7:00-8:00 | 8 | 0 | 3.3702 | 0 | 3.3702 | 26.36 | 25.6 | 51.96 | 0 | 48.5898 | 0.6074 | 0.3779 | 15682.85 | 4 | 1
风电4-光伏1 | 36 | 8:00-9:00 | 9 | 0 | 4.0098 | 0 | 4.0098 | 25.076 | 37.12 | 62.196 | 0 | 58.1862 | 0.6074 | 0.3779 | 15682.85 | 4 | 1
风电4-光伏1 | 36 | 9:00-10:00 | 10 | 0 | 4.2 | 0 | 4.2 | 22.112 | 46.08 | 68.192 | 0 | 63.992 | 0.6074 | 0.3779 | 15682.85 | 4 | 1
风电4-光伏1 | 36 | 10:00-11:00 | 11 | 0 | 4.1202 | 0 | 4.1202 | 8.996 | 52.48 | 61.476 | 0 | 57.3558 | 0.8024 | 0.3779 | 15682.85 | 4 | 1
风电4-光伏1 | 36 | 11:00-12:00 | 12 | 0 | 3.9 | 0 | 3.9 | 7.652 | 55.04 | 62.692 | 0 | 58.792 | 0.8024 | 0.3779 | 15682.85 | 4 | 1
风电4-光伏1 | 36 | 12:00-13:00 | 13 | 0 | 3.2598 | 0 | 3.2598 | 10.816 | 56.32 | 67.136 | 0 | 63.8762 | 0.8024 | 0.3779 | 15682.85 | 4 | 1
风电4-光伏1 | 36 | 13:00-14:00 | 14 | 1 | 2.6898 | 41.5 | 44.1898 | 10.952 | 56.32 | 67.272 | 0 | 23.0822 | 0.8024 | 0.3779 | 15682.85 | 4 | 1
风电4-光伏1 | 36 | 14:00-15:00 | 15 | 1 | 3.63 | 41.5 | 45.13 | 15.152 | 52.48 | 67.632 | 0 | 22.502 | 0.8024 | 0.3779 | 15682.85 | 4 | 1
风电4-光伏1 | 36 | 15:00-16:00 | 16 | 1 | 3.8202 | 41.5 | 45.3202 | 21.66 | 44.8 | 66.46 | 0 | 21.1398 | 0.6074 | 0.3779 | 15682.85 | 4 | 1
风电4-光伏1 | 36 | 16:00-17:00 | 17 | 1 | 3.75 | 41.5 | 45.25 | 17.16 | 33.28 | 50.44 | 0 | 5.19 | 0.6074 | 0.3779 | 15682.85 | 4 | 1
风电4-光伏1 | 36 | 17:00-18:00 | 18 | 0 | 3.1398 | 0 | 3.1398 | 16.612 | 24.32 | 40.932 | 0 | 37.7922 | 0.6074 | 0.3779 | 16533.7901 | 4 | 1
风电4-光伏1 | 36 | 18:00-19:00 | 19 | 0 | 2.61 | 0 | 2.61 | 15.328 | 11.52 | 26.848 | 0 | 24.238 | 0.8024 | 0.3779 | 23010.569 | 4 | 1
风电4-光伏1 | 36 | 19:00-20:00 | 20 | 0 | 2.1198 | 0 | 2.1198 | 9.416 | 0 | 9.416 | 0 | 7.2962 | 0.8024 | 0.3779 | 30202.3631 | 4 | 1
风电4-光伏1 | 36 | 20:00-21:00 | 21 | 0 | 1.86 | 0 | 1.86 | 8.808 | 0 | 8.808 | 0 | 6.948 | 0.8024 | 0.3779 | 30350.174 | 4 | 1
风电4-光伏1 | 36 | 21:00-22:00 | 22 | 0 | 1.6302 | 0 | 1.6302 | 5.216 | 0 | 5.216 | 0 | 3.5858 | 0.6074 | 0.3779 | 24384.1589 | 4 | 1
风电4-光伏1 | 36 | 22:00-23:00 | 23 | 0 | 1.56 | 0 | 1.56 | 6.152 | 0 | 6.152 | 0 | 4.592 | 0.6074 | 0.3779 | 24153.236 | 4 | 1
风电4-光伏1 | 36 | 23:00-24:00 | 24 | 1 | 1.4802 | 41.5 | 42.9802 | 8.464 | 0 | 8.464 | 34.5162 | 0 | 0.3424 | 0.3779 | 14457.5249 | 4 | 1
风电4-光伏2 | 72 | 0:00-1:00 | 1 | 1 | 1.3698 | 41.5 | 42.8698 | 13.496 | 0 | 13.496 | 29.3738 | 0 | 0.3424 | 0.3779 | 14640.0801 | 4 | 2
风电4-光伏2 | 72 | 1:00-2:00 | 2 | 1 | 1.0998 | 41.5 | 42.5998 | 14.084 | 0 | 14.084 | 28.5158 | 0 | 0.3424 | 0.3779 | 14670.5391 | 4 | 2
风电4-光伏2 | 72 | 2:00-3:00 | 3 | 1 | 0.7998 | 41.5 | 42.2998 | 13.092 | 0 | 13.092 | 29.2078 | 0 | 0.3424 | 0.3779 | 14645.9731 | 4 | 2
风电4-光伏2 | 72 | 3:00-4:00 | 4 | 1 | 0.99 | 41.5 | 42.49 | 20.168 | 0 | 20.168 | 22.322 | 0 | 0.3424 | 0.3779 | 14890.419 | 4 | 2
风电4-光伏2 | 72 | 4:00-5:00 | 5 | 1 | 1.1802 | 41.5 | 42.6802 | 19.276 | 0 | 19.276 | 23.4042 | 0 | 0.3424 | 0.3779 | 14852.0009 | 4 | 2
风电4-光伏2 | 72 | 5:00-6:00 | 6 | 1 | 1.6302 | 41.5 | 43.1302 | 23.08 | 0 | 23.08 | 20.0502 | 0 | 0.3424 | 0.3779 | 14971.0679 | 4 | 2
风电4-光伏2 | 72 | 6:00-7:00 | 7 | 1 | 2.5002 | 41.5 | 44.0002 | 28.356 | 0 | 28.356 | 15.6442 | 0 | 0.3424 | 0.3779 | 15127.4809 | 4 | 2
风电4-光伏2 | 72 | 7:00-8:00 | 8 | 1 | 3.3702 | 41.5 | 44.8702 | 26.36 | 3.2 | 29.56 | 15.3102 | 0 | 0.6074 | 0.3779 | 19196.5409 | 4 | 2
风电4-光伏2 | 72 | 8:00-9:00 | 9 | 1 | 4.0098 | 41.5 | 45.5098 | 25.076 | 10.88 | 35.956 | 9.5538 | 0 | 0.6074 | 0.3779 | 17875.4471 | 4 | 2
风电4-光伏2 | 72 | 9:00-10:00 | 10 | 1 | 4.2 | 41.5 | 45.7 | 22.112 | 17.92 | 40.032 | 5.668 | 0 | 0.6074 | 0.3779 | 16983.656 | 4 | 2
风电4-光伏2 | 72 | 10:00-11:00 | 11 | 1 | 4.1202 | 41.5 | 45.6202 | 8.996 | 24.96 | 33.956 | 11.6642 | 0 | 0.8024 | 0.3779 | 20634.3029 | 4 | 2
风电4-光伏2 | 72 | 11:00-12:00 | 12 | 1 | 3.9 | 41.5 | 45.4 | 7.652 | 31.36 | 39.012 | 6.388 | 0 | 0.8024 | 0.3779 | 18394.556 | 4 | 2
风电4-光伏2 | 72 | 12:00-13:00 | 13 | 1 | 3.2598 | 41.5 | 44.7598 | 10.816 | 35.84 | 46.656 | 0 | 1.8962 | 0.8024 | 0.3779 | 15682.85 | 4 | 2
风电4-光伏2 | 72 | 13:00-14:00 | 14 | 1 | 2.6898 | 41.5 | 44.1898 | 10.952 | 37.12 | 48.072 | 0 | 3.8822 | 0.8024 | 0.3779 | 15682.85 | 4 | 2
风电4-光伏2 | 72 | 14:00-15:00 | 15 | 1 | 3.63 | 41.5 | 45.13 | 15.152 | 32 | 47.152 | 0 | 2.022 | 0.8024 | 0.3779 | 15682.85 | 4 | 2
风电4-光伏2 | 72 | 15:00-16:00 | 16 | 1 | 3.8202 | 41.5 | 45.3202 | 21.66 | 25.6 | 47.26 | 0 | 1.9398 | 0.6074 | 0.3779 | 15682.85 | 4 | 2
风电4-光伏2 | 72 | 16:00-17:00 | 17 | 1 | 3.75 | 41.5 | 45.25 | 17.16 | 19.2 | 36.36 | 8.89 | 0 | 0.6074 | 0.3779 | 17723.105 | 4 | 2
风电4-光伏2 | 72 | 17:00-18:00 | 18 | 1 | 3.1398 | 41.5 | 44.6398 | 16.612 | 9.6 | 26.212 | 18.4278 | 0 | 0.6074 | 0.3779 | 19912.0301 | 4 | 2
风电4-光伏2 | 72 | 18:00-19:00 | 19 | 1 | 2.61 | 41.5 | 44.11 | 15.328 | 3.2 | 18.528 | 25.582 | 0 | 0.8024 | 0.3779 | 26542.409 | 4 | 2
风电4-光伏2 | 72 | 19:00-20:00 | 20 | 1 | 2.1198 | 41.5 | 43.6198 | 9.416 | 0 | 9.416 | 34.2038 | 0 | 0.8024 | 0.3779 | 30202.3631 | 4 | 2
风电4-光伏2 | 72 | 20:00-21:00 | 21 | 1 | 1.86 | 41.5 | 43.36 | 8.808 | 0 | 8.808 | 34.552 | 0 | 0.8024 | 0.3779 | 30350.174 | 4 | 2
风电4-光伏2 | 72 | 21:00-22:00 | 22 | 1 | 1.6302 | 41.5 | 43.1302 | 5.216 | 0 | 5.216 | 37.9142 | 0 | 0.6074 | 0.3779 | 24384.1589 | 4 | 2
风电4-光伏2 | 72 | 22:00-23:00 | 23 | 1 | 1.56 | 41.5 | 43.06 | 6.152 | 0 | 6.152 | 36.908 | 0 | 0.6074 | 0.3779 | 24153.236 | 4 | 2
风电4-光伏2 | 72 | 23:00-24:00 | 24 | 1 | 1.4802 | 41.5 | 42.9802 | 8.464 | 0 | 8.464 | 34.5162 | 0 | 0.3424 | 0.3779 | 14457.5249 | 4 | 2
风电4-光伏2 | 63 | 0:00-1:00 | 1 | 1 | 1.3698 | 41.5 | 42.8698 | 13.496 | 0 | 13.496 | 29.3738 | 0 | 0.3424 | 0.3779 | 14640.0801 | 4 | 2
风电4-光伏2 | 63 | 1:00-2:00 | 2 | 1 | 1.0998 | 41.5 | 42.5998 | 14.084 | 0 | 14.084 | 28.5158 | 0 | 0.3424 | 0.3779 | 14670.5391 | 4 | 2
风电4-光伏2 | 63 | 2:00-3:00 | 3 | 1 | 0.7998 | 41.5 | 42.2998 | 13.092 | 0 | 13.092 | 29.2078 | 0 | 0.3424 | 0.3779 | 14645.9731 | 4 | 2
风电4-光伏2 | 63 | 3:00-4:00 | 4 | 1 | 0.99 | 41.5 | 42.49 | 20.168 | 0 | 20.168 | 22.322 | 0 | 0.3424 | 0.3779 | 14890.419 | 4 | 2
风电4-光伏2 | 63 | 4:00-5:00 | 5 | 1 | 1.1802 | 41.5 | 42.6802 | 19.276 | 0 | 19.276 | 23.4042 | 0 | 0.3424 | 0.3779 | 14852.0009 | 4 | 2
风电4-光伏2 | 63 | 5:00-6:00 | 6 | 1 | 1.6302 | 41.5 | 43.1302 | 23.08 | 0 | 23.08 | 20.0502 | 0 | 0.3424 | 0.3779 | 14971.0679 | 4 | 2
风电4-光伏2 | 63 | 6:00-7:00 | 7 | 1 | 2.5002 | 41.5 | 44.0002 | 28.356 | 0 | 28.356 | 15.6442 | 0 | 0.3424 | 0.3779 | 15127.4809 | 4 | 2
风电4-光伏2 | 63 | 7:00-8:00 | 8 | 1 | 3.3702 | 41.5 | 44.8702 | 26.36 | 3.2 | 29.56 | 15.3102 | 0 | 0.6074 | 0.3779 | 19196.5409 | 4 | 2
风电4-光伏2 | 63 | 8:00-9:00 | 9 | 1 | 4.0098 | 41.5 | 45.5098 | 25.076 | 10.88 | 35.956 | 9.5538 | 0 | 0.6074 | 0.3779 | 17875.4471 | 4 | 2
风电4-光伏2 | 63 | 9:00-10:00 | 10 | 1 | 4.2 | 41.5 | 45.7 | 22.112 | 17.92 | 40.032 | 5.668 | 0 | 0.6074 | 0.3779 | 16983.656 | 4 | 2
风电4-光伏2 | 63 | 10:00-11:00 | 11 | 1 | 4.1202 | 41.5 | 45.6202 | 8.996 | 24.96 | 33.956 | 11.6642 | 0 | 0.8024 | 0.3779 | 20634.3029 | 4 | 2
风电4-光伏2 | 63 | 11:00-12:00 | 12 | 1 | 3.9 | 41.5 | 45.4 | 7.652 | 31.36 | 39.012 | 6.388 | 0 | 0.8024 | 0.3779 | 18394.556 | 4 | 2
风电4-光伏2 | 63 | 12:00-13:00 | 13 | 1 | 3.2598 | 41.5 | 44.7598 | 10.816 | 35.84 | 46.656 | 0 | 1.8962 | 0.8024 | 0.3779 | 15682.85 | 4 | 2
风电4-光伏2 | 63 | 13:00-14:00 | 14 | 1 | 2.6898 | 41.5 | 44.1898 | 10.952 | 37.12 | 48.072 | 0 | 3.8822 | 0.8024 | 0.3779 | 15682.85 | 4 | 2
风电4-光伏2 | 63 | 14:00-15:00 | 15 | 1 | 3.63 | 41.5 | 45.13 | 15.152 | 32 | 47.152 | 0 | 2.022 | 0.8024 | 0.3779 | 15682.85 | 4 | 2
风电4-光伏2 | 63 | 15:00-16:00 | 16 | 1 | 3.8202 | 41.5 | 45.3202 | 21.66 | 25.6 | 47.26 | 0 | 1.9398 | 0.6074 | 0.3779 | 15682.85 | 4 | 2
风电4-光伏2 | 63 | 16:00-17:00 | 17 | 1 | 3.75 | 41.5 | 45.25 | 17.16 | 19.2 | 36.36 | 8.89 | 0 | 0.6074 | 0.3779 | 17723.105 | 4 | 2
风电4-光伏2 | 63 | 17:00-18:00 | 18 | 1 | 3.1398 | 41.5 | 44.6398 | 16.612 | 9.6 | 26.212 | 18.4278 | 0 | 0.6074 | 0.3779 | 19912.0301 | 4 | 2
风电4-光伏2 | 63 | 18:00-19:00 | 19 | 0 | 2.61 | 0 | 2.61 | 15.328 | 3.2 | 18.528 | 0 | 15.918 | 0.8024 | 0.3779 | 26542.409 | 4 | 2
风电4-光伏2 | 63 | 19:00-20:00 | 20 | 0 | 2.1198 | 0 | 2.1198 | 9.416 | 0 | 9.416 | 0 | 7.2962 | 0.8024 | 0.3779 | 30202.3631 | 4 | 2
风电4-光伏2 | 63 | 20:00-21:00 | 21 | 0 | 1.86 | 0 | 1.86 | 8.808 | 0 | 8.808 | 0 | 6.948 | 0.8024 | 0.3779 | 30350.174 | 4 | 2
风电4-光伏2 | 63 | 21:00-22:00 | 22 | 1 | 1.6302 | 41.5 | 43.1302 | 5.216 | 0 | 5.216 | 37.9142 | 0 | 0.6074 | 0.3779 | 24384.1589 | 4 | 2
风电4-光伏2 | 63 | 22:00-23:00 | 23 | 1 | 1.56 | 41.5 | 43.06 | 6.152 | 0 | 6.152 | 36.908 | 0 | 0.6074 | 0.3779 | 24153.236 | 4 | 2
风电4-光伏2 | 63 | 23:00-24:00 | 24 | 1 | 1.4802 | 41.5 | 42.9802 | 8.464 | 0 | 8.464 | 34.5162 | 0 | 0.3424 | 0.3779 | 14457.5249 | 4 | 2
风电4-光伏2 | 54 | 0:00-1:00 | 1 | 1 | 1.3698 | 41.5 | 42.8698 | 13.496 | 0 | 13.496 | 29.3738 | 0 | 0.3424 | 0.3779 | 14640.0801 | 4 | 2
风电4-光伏2 | 54 | 1:00-2:00 | 2 | 1 | 1.0998 | 41.5 | 42.5998 | 14.084 | 0 | 14.084 | 28.5158 | 0 | 0.3424 | 0.3779 | 14670.5391 | 4 | 2
风电4-光伏2 | 54 | 2:00-3:00 | 3 | 1 | 0.7998 | 41.5 | 42.2998 | 13.092 | 0 | 13.092 | 29.2078 | 0 | 0.3424 | 0.3779 | 14645.9731 | 4 | 2
风电4-光伏2 | 54 | 3:00-4:00 | 4 | 1 | 0.99 | 41.5 | 42.49 | 20.168 | 0 | 20.168 | 22.322 | 0 | 0.3424 | 0.3779 | 14890.419 | 4 | 2
风电4-光伏2 | 54 | 4:00-5:00 | 5 | 1 | 1.1802 | 41.5 | 42.6802 | 19.276 | 0 | 19.276 | 23.4042 | 0 | 0.3424 | 0.3779 | 14852.0009 | 4 | 2
风电4-光伏2 | 54 | 5:00-6:00 | 6 | 1 | 1.6302 | 41.5 | 43.1302 | 23.08 | 0 | 23.08 | 20.0502 | 0 | 0.3424 | 0.3779 | 14971.0679 | 4 | 2
风电4-光伏2 | 54 | 6:00-7:00 | 7 | 1 | 2.5002 | 41.5 | 44.0002 | 28.356 | 0 | 28.356 | 15.6442 | 0 | 0.3424 | 0.3779 | 15127.4809 | 4 | 2
风电4-光伏2 | 54 | 7:00-8:00 | 8 | 1 | 3.3702 | 41.5 | 44.8702 | 26.36 | 3.2 | 29.56 | 15.3102 | 0 | 0.6074 | 0.3779 | 19196.5409 | 4 | 2
风电4-光伏2 | 54 | 8:00-9:00 | 9 | 1 | 4.0098 | 41.5 | 45.5098 | 25.076 | 10.88 | 35.956 | 9.5538 | 0 | 0.6074 | 0.3779 | 17875.4471 | 4 | 2
风电4-光伏2 | 54 | 9:00-10:00 | 10 | 1 | 4.2 | 41.5 | 45.7 | 22.112 | 17.92 | 40.032 | 5.668 | 0 | 0.6074 | 0.3779 | 16983.656 | 4 | 2
风电4-光伏2 | 54 | 10:00-11:00 | 11 | 0 | 4.1202 | 0 | 4.1202 | 8.996 | 24.96 | 33.956 | 0 | 29.8358 | 0.8024 | 0.3779 | 20634.3029 | 4 | 2
风电4-光伏2 | 54 | 11:00-12:00 | 12 | 1 | 3.9 | 41.5 | 45.4 | 7.652 | 31.36 | 39.012 | 6.388 | 0 | 0.8024 | 0.3779 | 18394.556 | 4 | 2
风电4-光伏2 | 54 | 12:00-13:00 | 13 | 1 | 3.2598 | 41.5 | 44.7598 | 10.816 | 35.84 | 46.656 | 0 | 1.8962 | 0.8024 | 0.3779 | 15682.85 | 4 | 2
风电4-光伏2 | 54 | 13:00-14:00 | 14 | 1 | 2.6898 | 41.5 | 44.1898 | 10.952 | 37.12 | 48.072 | 0 | 3.8822 | 0.8024 | 0.3779 | 15682.85 | 4 | 2
风电4-光伏2 | 54 | 14:00-15:00 | 15 | 1 | 3.63 | 41.5 | 45.13 | 15.152 | 32 | 47.152 | 0 | 2.022 | 0.8024 | 0.3779 | 15682.85 | 4 | 2
风电4-光伏2 | 54 | 15:00-16:00 | 16 | 1 | 3.8202 | 41.5 | 45.3202 | 21.66 | 25.6 | 47.26 | 0 | 1.9398 | 0.6074 | 0.3779 | 15682.85 | 4 | 2
风电4-光伏2 | 54 | 16:00-17:00 | 17 | 1 | 3.75 | 41.5 | 45.25 | 17.16 | 19.2 | 36.36 | 8.89 | 0 | 0.6074 | 0.3779 | 17723.105 | 4 | 2
风电4-光伏2 | 54 | 17:00-18:00 | 18 | 1 | 3.1398 | 41.5 | 44.6398 | 16.612 | 9.6 | 26.212 | 18.4278 | 0 | 0.6074 | 0.3779 | 19912.0301 | 4 | 2
风电4-光伏2 | 54 | 18:00-19:00 | 19 | 0 | 2.61 | 0 | 2.61 | 15.328 | 3.2 | 18.528 | 0 | 15.918 | 0.8024 | 0.3779 | 26542.409 | 4 | 2
风电4-光伏2 | 54 | 19:00-20:00 | 20 | 0 | 2.1198 | 0 | 2.1198 | 9.416 | 0 | 9.416 | 0 | 7.2962 | 0.8024 | 0.3779 | 30202.3631 | 4 | 2
风电4-光伏2 | 54 | 20:00-21:00 | 21 | 0 | 1.86 | 0 | 1.86 | 8.808 | 0 | 8.808 | 0 | 6.948 | 0.8024 | 0.3779 | 30350.174 | 4 | 2
风电4-光伏2 | 54 | 21:00-22:00 | 22 | 0 | 1.6302 | 0 | 1.6302 | 5.216 | 0 | 5.216 | 0 | 3.5858 | 0.6074 | 0.3779 | 24384.1589 | 4 | 2
风电4-光伏2 | 54 | 22:00-23:00 | 23 | 0 | 1.56 | 0 | 1.56 | 6.152 | 0 | 6.152 | 0 | 4.592 | 0.6074 | 0.3779 | 24153.236 | 4 | 2
风电4-光伏2 | 54 | 23:00-24:00 | 24 | 1 | 1.4802 | 41.5 | 42.9802 | 8.464 | 0 | 8.464 | 34.5162 | 0 | 0.3424 | 0.3779 | 14457.5249 | 4 | 2
风电4-光伏2 | 45 | 0:00-1:00 | 1 | 1 | 1.3698 | 41.5 | 42.8698 | 13.496 | 0 | 13.496 | 29.3738 | 0 | 0.3424 | 0.3779 | 14640.0801 | 4 | 2
风电4-光伏2 | 45 | 1:00-2:00 | 2 | 1 | 1.0998 | 41.5 | 42.5998 | 14.084 | 0 | 14.084 | 28.5158 | 0 | 0.3424 | 0.3779 | 14670.5391 | 4 | 2
风电4-光伏2 | 45 | 2:00-3:00 | 3 | 1 | 0.7998 | 41.5 | 42.2998 | 13.092 | 0 | 13.092 | 29.2078 | 0 | 0.3424 | 0.3779 | 14645.9731 | 4 | 2
风电4-光伏2 | 45 | 3:00-4:00 | 4 | 1 | 0.99 | 41.5 | 42.49 | 20.168 | 0 | 20.168 | 22.322 | 0 | 0.3424 | 0.3779 | 14890.419 | 4 | 2
风电4-光伏2 | 45 | 4:00-5:00 | 5 | 1 | 1.1802 | 41.5 | 42.6802 | 19.276 | 0 | 19.276 | 23.4042 | 0 | 0.3424 | 0.3779 | 14852.0009 | 4 | 2
风电4-光伏2 | 45 | 5:00-6:00 | 6 | 1 | 1.6302 | 41.5 | 43.1302 | 23.08 | 0 | 23.08 | 20.0502 | 0 | 0.3424 | 0.3779 | 14971.0679 | 4 | 2
风电4-光伏2 | 45 | 6:00-7:00 | 7 | 1 | 2.5002 | 41.5 | 44.0002 | 28.356 | 0 | 28.356 | 15.6442 | 0 | 0.3424 | 0.3779 | 15127.4809 | 4 | 2
风电4-光伏2 | 45 | 7:00-8:00 | 8 | 0 | 3.3702 | 0 | 3.3702 | 26.36 | 3.2 | 29.56 | 0 | 26.1898 | 0.6074 | 0.3779 | 19196.5409 | 4 | 2
风电4-光伏2 | 45 | 8:00-9:00 | 9 | 1 | 4.0098 | 41.5 | 45.5098 | 25.076 | 10.88 | 35.956 | 9.5538 | 0 | 0.6074 | 0.3779 | 17875.4471 | 4 | 2
风电4-光伏2 | 45 | 9:00-10:00 | 10 | 1 | 4.2 | 41.5 | 45.7 | 22.112 | 17.92 | 40.032 | 5.668 | 0 | 0.6074 | 0.3779 | 16983.656 | 4 | 2
风电4-光伏2 | 45 | 10:00-11:00 | 11 | 0 | 4.1202 | 0 | 4.1202 | 8.996 | 24.96 | 33.956 | 0 | 29.8358 | 0.8024 | 0.3779 | 20634.3029 | 4 | 2
风电4-光伏2 | 45 | 11:00-12:00 | 12 | 0 | 3.9 | 0 | 3.9 | 7.652 | 31.36 | 39.012 | 0 | 35.112 | 0.8024 | 0.3779 | 18394.556 | 4 | 2
风电4-光伏2 | 45 | 12:00-13:00 | 13 | 1 | 3.2598 | 41.5 | 44.7598 | 10.816 | 35.84 | 46.656 | 0 | 1.8962 | 0.8024 | 0.3779 | 15682.85 | 4 | 2
风电4-光伏2 | 45 | 13:00-14:00 | 14 | 1 | 2.6898 | 41.5 | 44.1898 | 10.952 | 37.12 | 48.072 | 0 | 3.8822 | 0.8024 | 0.3779 | 15682.85 | 4 | 2
风电4-光伏2 | 45 | 14:00-15:00 | 15 | 1 | 3.63 | 41.5 | 45.13 | 15.152 | 32 | 47.152 | 0 | 2.022 | 0.8024 | 0.3779 | 15682.85 | 4 | 2
风电4-光伏2 | 45 | 15:00-16:00 | 16 | 1 | 3.8202 | 41.5 | 45.3202 | 21.66 | 25.6 | 47.26 | 0 | 1.9398 | 0.6074 | 0.3779 | 15682.85 | 4 | 2
风电4-光伏2 | 45 | 16:00-17:00 | 17 | 1 | 3.75 | 41.5 | 45.25 | 17.16 | 19.2 | 36.36 | 8.89 | 0 | 0.6074 | 0.3779 | 17723.105 | 4 | 2
风电4-光伏2 | 45 | 17:00-18:00 | 18 | 0 | 3.1398 | 0 | 3.1398 | 16.612 | 9.6 | 26.212 | 0 | 23.0722 | 0.6074 | 0.3779 | 19912.0301 | 4 | 2
风电4-光伏2 | 45 | 18:00-19:00 | 19 | 0 | 2.61 | 0 | 2.61 | 15.328 | 3.2 | 18.528 | 0 | 15.918 | 0.8024 | 0.3779 | 26542.409 | 4 | 2
风电4-光伏2 | 45 | 19:00-20:00 | 20 | 0 | 2.1198 | 0 | 2.1198 | 9.416 | 0 | 9.416 | 0 | 7.2962 | 0.8024 | 0.3779 | 30202.3631 | 4 | 2
风电4-光伏2 | 45 | 20:00-21:00 | 21 | 0 | 1.86 | 0 | 1.86 | 8.808 | 0 | 8.808 | 0 | 6.948 | 0.8024 | 0.3779 | 30350.174 | 4 | 2
风电4-光伏2 | 45 | 21:00-22:00 | 22 | 0 | 1.6302 | 0 | 1.6302 | 5.216 | 0 | 5.216 | 0 | 3.5858 | 0.6074 | 0.3779 | 24384.1589 | 4 | 2
风电4-光伏2 | 45 | 22:00-23:00 | 23 | 0 | 1.56 | 0 | 1.56 | 6.152 | 0 | 6.152 | 0 | 4.592 | 0.6074 | 0.3779 | 24153.236 | 4 | 2
风电4-光伏2 | 45 | 23:00-24:00 | 24 | 1 | 1.4802 | 41.5 | 42.9802 | 8.464 | 0 | 8.464 | 34.5162 | 0 | 0.3424 | 0.3779 | 14457.5249 | 4 | 2
风电4-光伏2 | 36 | 0:00-1:00 | 1 | 1 | 1.3698 | 41.5 | 42.8698 | 13.496 | 0 | 13.496 | 29.3738 | 0 | 0.3424 | 0.3779 | 14640.0801 | 4 | 2
风电4-光伏2 | 36 | 1:00-2:00 | 2 | 1 | 1.0998 | 41.5 | 42.5998 | 14.084 | 0 | 14.084 | 28.5158 | 0 | 0.3424 | 0.3779 | 14670.5391 | 4 | 2
风电4-光伏2 | 36 | 2:00-3:00 | 3 | 1 | 0.7998 | 41.5 | 42.2998 | 13.092 | 0 | 13.092 | 29.2078 | 0 | 0.3424 | 0.3779 | 14645.9731 | 4 | 2
风电4-光伏2 | 36 | 3:00-4:00 | 4 | 1 | 0.99 | 41.5 | 42.49 | 20.168 | 0 | 20.168 | 22.322 | 0 | 0.3424 | 0.3779 | 14890.419 | 4 | 2
风电4-光伏2 | 36 | 4:00-5:00 | 5 | 1 | 1.1802 | 41.5 | 42.6802 | 19.276 | 0 | 19.276 | 23.4042 | 0 | 0.3424 | 0.3779 | 14852.0009 | 4 | 2
风电4-光伏2 | 36 | 5:00-6:00 | 6 | 1 | 1.6302 | 41.5 | 43.1302 | 23.08 | 0 | 23.08 | 20.0502 | 0 | 0.3424 | 0.3779 | 14971.0679 | 4 | 2
风电4-光伏2 | 36 | 6:00-7:00 | 7 | 1 | 2.5002 | 41.5 | 44.0002 | 28.356 | 0 | 28.356 | 15.6442 | 0 | 0.3424 | 0.3779 | 15127.4809 | 4 | 2
风电4-光伏2 | 36 | 7:00-8:00 | 8 | 0 | 3.3702 | 0 | 3.3702 | 26.36 | 3.2 | 29.56 | 0 | 26.1898 | 0.6074 | 0.3779 | 19196.5409 | 4 | 2
风电4-光伏2 | 36 | 8:00-9:00 | 9 | 0 | 4.0098 | 0 | 4.0098 | 25.076 | 10.88 | 35.956 | 0 | 31.9462 | 0.6074 | 0.3779 | 17875.4471 | 4 | 2
风电4-光伏2 | 36 | 9:00-10:00 | 10 | 0 | 4.2 | 0 | 4.2 | 22.112 | 17.92 | 40.032 | 0 | 35.832 | 0.6074 | 0.3779 | 16983.656 | 4 | 2
风电4-光伏2 | 36 | 10:00-11:00 | 11 | 0 | 4.1202 | 0 | 4.1202 | 8.996 | 24.96 | 33.956 | 0 | 29.8358 | 0.8024 | 0.3779 | 20634.3029 | 4 | 2
风电4-光伏2 | 36 | 11:00-12:00 | 12 | 0 | 3.9 | 0 | 3.9 | 7.652 | 31.36 | 39.012 | 0 | 35.112 | 0.8024 | 0.3779 | 18394.556 | 4 | 2
风电4-光伏2 | 36 | 12:00-13:00 | 13 | 1 | 3.2598 | 41.5 | 44.7598 | 10.816 | 35.84 | 46.656 | 0 | 1.8962 | 0.8024 | 0.3779 | 15682.85 | 4 | 2
风电4-光伏2 | 36 | 13:00-14:00 | 14 | 1 | 2.6898 | 41.5 | 44.1898 | 10.952 | 37.12 | 48.072 | 0 | 3.8822 | 0.8024 | 0.3779 | 15682.85 | 4 | 2
风电4-光伏2 | 36 | 14:00-15:00 | 15 | 1 | 3.63 | 41.5 | 45.13 | 15.152 | 32 | 47.152 | 0 | 2.022 | 0.8024 | 0.3779 | 15682.85 | 4 | 2
风电4-光伏2 | 36 | 15:00-16:00 | 16 | 1 | 3.8202 | 41.5 | 45.3202 | 21.66 | 25.6 | 47.26 | 0 | 1.9398 | 0.6074 | 0.3779 | 15682.85 | 4 | 2
风电4-光伏2 | 36 | 16:00-17:00 | 17 | 0 | 3.75 | 0 | 3.75 | 17.16 | 19.2 | 36.36 | 0 | 32.61 | 0.6074 | 0.3779 | 17723.105 | 4 | 2
风电4-光伏2 | 36 | 17:00-18:00 | 18 | 0 | 3.1398 | 0 | 3.1398 | 16.612 | 9.6 | 26.212 | 0 | 23.0722 | 0.6074 | 0.3779 | 19912.0301 | 4 | 2
风电4-光伏2 | 36 | 18:00-19:00 | 19 | 0 | 2.61 | 0 | 2.61 | 15.328 | 3.2 | 18.528 | 0 | 15.918 | 0.8024 | 0.3779 | 26542.409 | 4 | 2
风电4-光伏2 | 36 | 19:00-20:00 | 20 | 0 | 2.1198 | 0 | 2.1198 | 9.416 | 0 | 9.416 | 0 | 7.2962 | 0.8024 | 0.3779 | 30202.3631 | 4 | 2
风电4-光伏2 | 36 | 20:00-21:00 | 21 | 0 | 1.86 | 0 | 1.86 | 8.808 | 0 | 8.808 | 0 | 6.948 | 0.8024 | 0.3779 | 30350.174 | 4 | 2
风电4-光伏2 | 36 | 21:00-22:00 | 22 | 0 | 1.6302 | 0 | 1.6302 | 5.216 | 0 | 5.216 | 0 | 3.5858 | 0.6074 | 0.3779 | 24384.1589 | 4 | 2
风电4-光伏2 | 36 | 22:00-23:00 | 23 | 0 | 1.56 | 0 | 1.56 | 6.152 | 0 | 6.152 | 0 | 4.592 | 0.6074 | 0.3779 | 24153.236 | 4 | 2
风电4-光伏2 | 36 | 23:00-24:00 | 24 | 1 | 1.4802 | 41.5 | 42.9802 | 8.464 | 0 | 8.464 | 34.5162 | 0 | 0.3424 | 0.3779 | 14457.5249 | 4 | 2
风电4-光伏3 | 72 | 0:00-1:00 | 1 | 1 | 1.3698 | 41.5 | 42.8698 | 13.496 | 0 | 13.496 | 29.3738 | 0 | 0.3424 | 0.3779 | 14640.0801 | 4 | 3
风电4-光伏3 | 72 | 1:00-2:00 | 2 | 1 | 1.0998 | 41.5 | 42.5998 | 14.084 | 0 | 14.084 | 28.5158 | 0 | 0.3424 | 0.3779 | 14670.5391 | 4 | 3
风电4-光伏3 | 72 | 2:00-3:00 | 3 | 1 | 0.7998 | 41.5 | 42.2998 | 13.092 | 0 | 13.092 | 29.2078 | 0 | 0.3424 | 0.3779 | 14645.9731 | 4 | 3
风电4-光伏3 | 72 | 3:00-4:00 | 4 | 1 | 0.99 | 41.5 | 42.49 | 20.168 | 0 | 20.168 | 22.322 | 0 | 0.3424 | 0.3779 | 14890.419 | 4 | 3
风电4-光伏3 | 72 | 4:00-5:00 | 5 | 1 | 1.1802 | 41.5 | 42.6802 | 19.276 | 0 | 19.276 | 23.4042 | 0 | 0.3424 | 0.3779 | 14852.0009 | 4 | 3
风电4-光伏3 | 72 | 5:00-6:00 | 6 | 1 | 1.6302 | 41.5 | 43.1302 | 23.08 | 0 | 23.08 | 20.0502 | 0 | 0.3424 | 0.3779 | 14971.0679 | 4 | 3
风电4-光伏3 | 72 | 6:00-7:00 | 7 | 1 | 2.5002 | 41.5 | 44.0002 | 28.356 | 0 | 28.356 | 15.6442 | 0 | 0.3424 | 0.3779 | 15127.4809 | 4 | 3
风电4-光伏3 | 72 | 7:00-8:00 | 8 | 1 | 3.3702 | 41.5 | 44.8702 | 26.36 | 1.28 | 27.64 | 17.2302 | 0 | 0.6074 | 0.3779 | 19637.1809 | 4 | 3
风电4-光伏3 | 72 | 8:00-9:00 | 9 | 1 | 4.0098 | 41.5 | 45.5098 | 25.076 | 3.2 | 28.276 | 17.2338 | 0 | 0.6074 | 0.3779 | 19638.0071 | 4 | 3
风电4-光伏3 | 72 | 9:00-10:00 | 10 | 1 | 4.2 | 41.5 | 45.7 | 22.112 | 5.12 | 27.232 | 18.468 | 0 | 0.6074 | 0.3779 | 19921.256 | 4 | 3
风电4-光伏3 | 72 | 10:00-11:00 | 11 | 1 | 4.1202 | 41.5 | 45.6202 | 8.996 | 7.68 | 16.676 | 28.9442 | 0 | 0.8024 | 0.3779 | 27969.6629 | 4 | 3
风电4-光伏3 | 72 | 11:00-12:00 | 12 | 1 | 3.9 | 41.5 | 45.4 | 7.652 | 11.52 | 19.172 | 26.228 | 0 | 0.8024 | 0.3779 | 26816.636 | 4 | 3
风电4-光伏3 | 72 | 12:00-13:00 | 13 | 1 | 3.2598 | 41.5 | 44.7598 | 10.816 | 14.08 | 24.896 | 19.8638 | 0 | 0.8024 | 0.3779 | 24115.0331 | 4 | 3
风电4-光伏3 | 72 | 13:00-14:00 | 14 | 1 | 2.6898 | 41.5 | 44.1898 | 10.952 | 14.08 | 25.032 | 19.1578 | 0 | 0.8024 | 0.3779 | 23815.3361 | 4 | 3
风电4-光伏3 | 72 | 14:00-15:00 | 15 | 1 | 3.63 | 41.5 | 45.13 | 15.152 | 11.52 | 26.672 | 18.458 | 0 | 0.8024 | 0.3779 | 23518.271 | 4 | 3
风电4-光伏3 | 72 | 15:00-16:00 | 16 | 1 | 3.8202 | 41.5 | 45.3202 | 21.66 | 7.04 | 28.7 | 16.6202 | 0 | 0.6074 | 0.3779 | 19497.1859 | 4 | 3
风电4-光伏3 | 72 | 16:00-17:00 | 17 | 1 | 3.75 | 41.5 | 45.25 | 17.16 | 5.12 | 22.28 | 22.97 | 0 | 0.6074 | 0.3779 | 20954.465 | 4 | 3
风电4-光伏3 | 72 | 17:00-18:00 | 18 | 1 | 3.1398 | 41.5 | 44.6398 | 16.612 | 3.2 | 19.812 | 24.8278 | 0 | 0.6074 | 0.3779 | 21380.8301 | 4 | 3
风电4-光伏3 | 72 | 18:00-19:00 | 19 | 1 | 2.61 | 41.5 | 44.11 | 15.328 | 1.28 | 16.608 | 27.502 | 0 | 0.8024 | 0.3779 | 27357.449 | 4 | 3
风电4-光伏3 | 72 | 19:00-20:00 | 20 | 1 | 2.1198 | 41.5 | 43.6198 | 9.416 | 0 | 9.416 | 34.2038 | 0 | 0.8024 | 0.3779 | 30202.3631 | 4 | 3
风电4-光伏3 | 72 | 20:00-21:00 | 21 | 1 | 1.86 | 41.5 | 43.36 | 8.808 | 0 | 8.808 | 34.552 | 0 | 0.8024 | 0.3779 | 30350.174 | 4 | 3
风电4-光伏3 | 72 | 21:00-22:00 | 22 | 1 | 1.6302 | 41.5 | 43.1302 | 5.216 | 0 | 5.216 | 37.9142 | 0 | 0.6074 | 0.3779 | 24384.1589 | 4 | 3
风电4-光伏3 | 72 | 22:00-23:00 | 23 | 1 | 1.56 | 41.5 | 43.06 | 6.152 | 0 | 6.152 | 36.908 | 0 | 0.6074 | 0.3779 | 24153.236 | 4 | 3
风电4-光伏3 | 72 | 23:00-24:00 | 24 | 1 | 1.4802 | 41.5 | 42.9802 | 8.464 | 0 | 8.464 | 34.5162 | 0 | 0.3424 | 0.3779 | 14457.5249 | 4 | 3
风电4-光伏3 | 63 | 0:00-1:00 | 1 | 1 | 1.3698 | 41.5 | 42.8698 | 13.496 | 0 | 13.496 | 29.3738 | 0 | 0.3424 | 0.3779 | 14640.0801 | 4 | 3
风电4-光伏3 | 63 | 1:00-2:00 | 2 | 1 | 1.0998 | 41.5 | 42.5998 | 14.084 | 0 | 14.084 | 28.5158 | 0 | 0.3424 | 0.3779 | 14670.5391 | 4 | 3
风电4-光伏3 | 63 | 2:00-3:00 | 3 | 1 | 0.7998 | 41.5 | 42.2998 | 13.092 | 0 | 13.092 | 29.2078 | 0 | 0.3424 | 0.3779 | 14645.9731 | 4 | 3
风电4-光伏3 | 63 | 3:00-4:00 | 4 | 1 | 0.99 | 41.5 | 42.49 | 20.168 | 0 | 20.168 | 22.322 | 0 | 0.3424 | 0.3779 | 14890.419 | 4 | 3
风电4-光伏3 | 63 | 4:00-5:00 | 5 | 1 | 1.1802 | 41.5 | 42.6802 | 19.276 | 0 | 19.276 | 23.4042 | 0 | 0.3424 | 0.3779 | 14852.0009 | 4 | 3
风电4-光伏3 | 63 | 5:00-6:00 | 6 | 1 | 1.6302 | 41.5 | 43.1302 | 23.08 | 0 | 23.08 | 20.0502 | 0 | 0.3424 | 0.3779 | 14971.0679 | 4 | 3
风电4-光伏3 | 63 | 6:00-7:00 | 7 | 1 | 2.5002 | 41.5 | 44.0002 | 28.356 | 0 | 28.356 | 15.6442 | 0 | 0.3424 | 0.3779 | 15127.4809 | 4 | 3
风电4-光伏3 | 63 | 7:00-8:00 | 8 | 1 | 3.3702 | 41.5 | 44.8702 | 26.36 | 1.28 | 27.64 | 17.2302 | 0 | 0.6074 | 0.3779 | 19637.1809 | 4 | 3
风电4-光伏3 | 63 | 8:00-9:00 | 9 | 1 | 4.0098 | 41.5 | 45.5098 | 25.076 | 3.2 | 28.276 | 17.2338 | 0 | 0.6074 | 0.3779 | 19638.0071 | 4 | 3
风电4-光伏3 | 63 | 9:00-10:00 | 10 | 1 | 4.2 | 41.5 | 45.7 | 22.112 | 5.12 | 27.232 | 18.468 | 0 | 0.6074 | 0.3779 | 19921.256 | 4 | 3
风电4-光伏3 | 63 | 10:00-11:00 | 11 | 0 | 4.1202 | 0 | 4.1202 | 8.996 | 7.68 | 16.676 | 0 | 12.5558 | 0.8024 | 0.3779 | 27969.6629 | 4 | 3
风电4-光伏3 | 63 | 11:00-12:00 | 12 | 1 | 3.9 | 41.5 | 45.4 | 7.652 | 11.52 | 19.172 | 26.228 | 0 | 0.8024 | 0.3779 | 26816.636 | 4 | 3
风电4-光伏3 | 63 | 12:00-13:00 | 13 | 1 | 3.2598 | 41.5 | 44.7598 | 10.816 | 14.08 | 24.896 | 19.8638 | 0 | 0.8024 | 0.3779 | 24115.0331 | 4 | 3
风电4-光伏3 | 63 | 13:00-14:00 | 14 | 1 | 2.6898 | 41.5 | 44.1898 | 10.952 | 14.08 | 25.032 | 19.1578 | 0 | 0.8024 | 0.3779 | 23815.3361 | 4 | 3
风电4-光伏3 | 63 | 14:00-15:00 | 15 | 1 | 3.63 | 41.5 | 45.13 | 15.152 | 11.52 | 26.672 | 18.458 | 0 | 0.8024 | 0.3779 | 23518.271 | 4 | 3
风电4-光伏3 | 63 | 15:00-16:00 | 16 | 1 | 3.8202 | 41.5 | 45.3202 | 21.66 | 7.04 | 28.7 | 16.6202 | 0 | 0.6074 | 0.3779 | 19497.1859 | 4 | 3
风电4-光伏3 | 63 | 16:00-17:00 | 17 | 1 | 3.75 | 41.5 | 45.25 | 17.16 | 5.12 | 22.28 | 22.97 | 0 | 0.6074 | 0.3779 | 20954.465 | 4 | 3
风电4-光伏3 | 63 | 17:00-18:00 | 18 | 1 | 3.1398 | 41.5 | 44.6398 | 16.612 | 3.2 | 19.812 | 24.8278 | 0 | 0.6074 | 0.3779 | 21380.8301 | 4 | 3
风电4-光伏3 | 63 | 18:00-19:00 | 19 | 1 | 2.61 | 41.5 | 44.11 | 15.328 | 1.28 | 16.608 | 27.502 | 0 | 0.8024 | 0.3779 | 27357.449 | 4 | 3
风电4-光伏3 | 63 | 19:00-20:00 | 20 | 0 | 2.1198 | 0 | 2.1198 | 9.416 | 0 | 9.416 | 0 | 7.2962 | 0.8024 | 0.3779 | 30202.3631 | 4 | 3
风电4-光伏3 | 63 | 20:00-21:00 | 21 | 0 | 1.86 | 0 | 1.86 | 8.808 | 0 | 8.808 | 0 | 6.948 | 0.8024 | 0.3779 | 30350.174 | 4 | 3
风电4-光伏3 | 63 | 21:00-22:00 | 22 | 1 | 1.6302 | 41.5 | 43.1302 | 5.216 | 0 | 5.216 | 37.9142 | 0 | 0.6074 | 0.3779 | 24384.1589 | 4 | 3
风电4-光伏3 | 63 | 22:00-23:00 | 23 | 1 | 1.56 | 41.5 | 43.06 | 6.152 | 0 | 6.152 | 36.908 | 0 | 0.6074 | 0.3779 | 24153.236 | 4 | 3
风电4-光伏3 | 63 | 23:00-24:00 | 24 | 1 | 1.4802 | 41.5 | 42.9802 | 8.464 | 0 | 8.464 | 34.5162 | 0 | 0.3424 | 0.3779 | 14457.5249 | 4 | 3
风电4-光伏3 | 54 | 0:00-1:00 | 1 | 1 | 1.3698 | 41.5 | 42.8698 | 13.496 | 0 | 13.496 | 29.3738 | 0 | 0.3424 | 0.3779 | 14640.0801 | 4 | 3
风电4-光伏3 | 54 | 1:00-2:00 | 2 | 1 | 1.0998 | 41.5 | 42.5998 | 14.084 | 0 | 14.084 | 28.5158 | 0 | 0.3424 | 0.3779 | 14670.5391 | 4 | 3
风电4-光伏3 | 54 | 2:00-3:00 | 3 | 1 | 0.7998 | 41.5 | 42.2998 | 13.092 | 0 | 13.092 | 29.2078 | 0 | 0.3424 | 0.3779 | 14645.9731 | 4 | 3
风电4-光伏3 | 54 | 3:00-4:00 | 4 | 1 | 0.99 | 41.5 | 42.49 | 20.168 | 0 | 20.168 | 22.322 | 0 | 0.3424 | 0.3779 | 14890.419 | 4 | 3
风电4-光伏3 | 54 | 4:00-5:00 | 5 | 1 | 1.1802 | 41.5 | 42.6802 | 19.276 | 0 | 19.276 | 23.4042 | 0 | 0.3424 | 0.3779 | 14852.0009 | 4 | 3
风电4-光伏3 | 54 | 5:00-6:00 | 6 | 1 | 1.6302 | 41.5 | 43.1302 | 23.08 | 0 | 23.08 | 20.0502 | 0 | 0.3424 | 0.3779 | 14971.0679 | 4 | 3
风电4-光伏3 | 54 | 6:00-7:00 | 7 | 1 | 2.5002 | 41.5 | 44.0002 | 28.356 | 0 | 28.356 | 15.6442 | 0 | 0.3424 | 0.3779 | 15127.4809 | 4 | 3
风电4-光伏3 | 54 | 7:00-8:00 | 8 | 1 | 3.3702 | 41.5 | 44.8702 | 26.36 | 1.28 | 27.64 | 17.2302 | 0 | 0.6074 | 0.3779 | 19637.1809 | 4 | 3
风电4-光伏3 | 54 | 8:00-9:00 | 9 | 1 | 4.0098 | 41.5 | 45.5098 | 25.076 | 3.2 | 28.276 | 17.2338 | 0 | 0.6074 | 0.3779 | 19638.0071 | 4 | 3
风电4-光伏3 | 54 | 9:00-10:00 | 10 | 1 | 4.2 | 41.5 | 45.7 | 22.112 | 5.12 | 27.232 | 18.468 | 0 | 0.6074 | 0.3779 | 19921.256 | 4 | 3
风电4-光伏3 | 54 | 10:00-11:00 | 11 | 0 | 4.1202 | 0 | 4.1202 | 8.996 | 7.68 | 16.676 | 0 | 12.5558 | 0.8024 | 0.3779 | 27969.6629 | 4 | 3
风电4-光伏3 | 54 | 11:00-12:00 | 12 | 0 | 3.9 | 0 | 3.9 | 7.652 | 11.52 | 19.172 | 0 | 15.272 | 0.8024 | 0.3779 | 26816.636 | 4 | 3
风电4-光伏3 | 54 | 12:00-13:00 | 13 | 1 | 3.2598 | 41.5 | 44.7598 | 10.816 | 14.08 | 24.896 | 19.8638 | 0 | 0.8024 | 0.3779 | 24115.0331 | 4 | 3
风电4-光伏3 | 54 | 13:00-14:00 | 14 | 1 | 2.6898 | 41.5 | 44.1898 | 10.952 | 14.08 | 25.032 | 19.1578 | 0 | 0.8024 | 0.3779 | 23815.3361 | 4 | 3
风电4-光伏3 | 54 | 14:00-15:00 | 15 | 1 | 3.63 | 41.5 | 45.13 | 15.152 | 11.52 | 26.672 | 18.458 | 0 | 0.8024 | 0.3779 | 23518.271 | 4 | 3
风电4-光伏3 | 54 | 15:00-16:00 | 16 | 1 | 3.8202 | 41.5 | 45.3202 | 21.66 | 7.04 | 28.7 | 16.6202 | 0 | 0.6074 | 0.3779 | 19497.1859 | 4 | 3
风电4-光伏3 | 54 | 16:00-17:00 | 17 | 1 | 3.75 | 41.5 | 45.25 | 17.16 | 5.12 | 22.28 | 22.97 | 0 | 0.6074 | 0.3779 | 20954.465 | 4 | 3
风电4-光伏3 | 54 | 17:00-18:00 | 18 | 1 | 3.1398 | 41.5 | 44.6398 | 16.612 | 3.2 | 19.812 | 24.8278 | 0 | 0.6074 | 0.3779 | 21380.8301 | 4 | 3
风电4-光伏3 | 54 | 18:00-19:00 | 19 | 0 | 2.61 | 0 | 2.61 | 15.328 | 1.28 | 16.608 | 0 | 13.998 | 0.8024 | 0.3779 | 27357.449 | 4 | 3
风电4-光伏3 | 54 | 19:00-20:00 | 20 | 0 | 2.1198 | 0 | 2.1198 | 9.416 | 0 | 9.416 | 0 | 7.2962 | 0.8024 | 0.3779 | 30202.3631 | 4 | 3
风电4-光伏3 | 54 | 20:00-21:00 | 21 | 0 | 1.86 | 0 | 1.86 | 8.808 | 0 | 8.808 | 0 | 6.948 | 0.8024 | 0.3779 | 30350.174 | 4 | 3
风电4-光伏3 | 54 | 21:00-22:00 | 22 | 0 | 1.6302 | 0 | 1.6302 | 5.216 | 0 | 5.216 | 0 | 3.5858 | 0.6074 | 0.3779 | 24384.1589 | 4 | 3
风电4-光伏3 | 54 | 22:00-23:00 | 23 | 1 | 1.56 | 41.5 | 43.06 | 6.152 | 0 | 6.152 | 36.908 | 0 | 0.6074 | 0.3779 | 24153.236 | 4 | 3
风电4-光伏3 | 54 | 23:00-24:00 | 24 | 1 | 1.4802 | 41.5 | 42.9802 | 8.464 | 0 | 8.464 | 34.5162 | 0 | 0.3424 | 0.3779 | 14457.5249 | 4 | 3
风电4-光伏3 | 45 | 0:00-1:00 | 1 | 1 | 1.3698 | 41.5 | 42.8698 | 13.496 | 0 | 13.496 | 29.3738 | 0 | 0.3424 | 0.3779 | 14640.0801 | 4 | 3
风电4-光伏3 | 45 | 1:00-2:00 | 2 | 1 | 1.0998 | 41.5 | 42.5998 | 14.084 | 0 | 14.084 | 28.5158 | 0 | 0.3424 | 0.3779 | 14670.5391 | 4 | 3
风电4-光伏3 | 45 | 2:00-3:00 | 3 | 1 | 0.7998 | 41.5 | 42.2998 | 13.092 | 0 | 13.092 | 29.2078 | 0 | 0.3424 | 0.3779 | 14645.9731 | 4 | 3
风电4-光伏3 | 45 | 3:00-4:00 | 4 | 1 | 0.99 | 41.5 | 42.49 | 20.168 | 0 | 20.168 | 22.322 | 0 | 0.3424 | 0.3779 | 14890.419 | 4 | 3
风电4-光伏3 | 45 | 4:00-5:00 | 5 | 1 | 1.1802 | 41.5 | 42.6802 | 19.276 | 0 | 19.276 | 23.4042 | 0 | 0.3424 | 0.3779 | 14852.0009 | 4 | 3
风电4-光伏3 | 45 | 5:00-6:00 | 6 | 1 | 1.6302 | 41.5 | 43.1302 | 23.08 | 0 | 23.08 | 20.0502 | 0 | 0.3424 | 0.3779 | 14971.0679 | 4 | 3
风电4-光伏3 | 45 | 6:00-7:00 | 7 | 1 | 2.5002 | 41.5 | 44.0002 | 28.356 | 0 | 28.356 | 15.6442 | 0 | 0.3424 | 0.3779 | 15127.4809 | 4 | 3
风电4-光伏3 | 45 | 7:00-8:00 | 8 | 1 | 3.3702 | 41.5 | 44.8702 | 26.36 | 1.28 | 27.64 | 17.2302 | 0 | 0.6074 | 0.3779 | 19637.1809 | 4 | 3
风电4-光伏3 | 45 | 8:00-9:00 | 9 | 1 | 4.0098 | 41.5 | 45.5098 | 25.076 | 3.2 | 28.276 | 17.2338 | 0 | 0.6074 | 0.3779 | 19638.0071 | 4 | 3
风电4-光伏3 | 45 | 9:00-10:00 | 10 | 1 | 4.2 | 41.5 | 45.7 | 22.112 | 5.12 | 27.232 | 18.468 | 0 | 0.6074 | 0.3779 | 19921.256 | 4 | 3
风电4-光伏3 | 45 | 10:00-11:00 | 11 | 0 | 4.1202 | 0 | 4.1202 | 8.996 | 7.68 | 16.676 | 0 | 12.5558 | 0.8024 | 0.3779 | 27969.6629 | 4 | 3
风电4-光伏3 | 45 | 11:00-12:00 | 12 | 0 | 3.9 | 0 | 3.9 | 7.652 | 11.52 | 19.172 | 0 | 15.272 | 0.8024 | 0.3779 | 26816.636 | 4 | 3
风电4-光伏3 | 45 | 12:00-13:00 | 13 | 0 | 3.2598 | 0 | 3.2598 | 10.816 | 14.08 | 24.896 | 0 | 21.6362 | 0.8024 | 0.3779 | 24115.0331 | 4 | 3
风电4-光伏3 | 45 | 13:00-14:00 | 14 | 0 | 2.6898 | 0 | 2.6898 | 10.952 | 14.08 | 25.032 | 0 | 22.3422 | 0.8024 | 0.3779 | 23815.3361 | 4 | 3
风电4-光伏3 | 45 | 14:00-15:00 | 15 | 1 | 3.63 | 41.5 | 45.13 | 15.152 | 11.52 | 26.672 | 18.458 | 0 | 0.8024 | 0.3779 | 23518.271 | 4 | 3
风电4-光伏3 | 45 | 15:00-16:00 | 16 | 1 | 3.8202 | 41.5 | 45.3202 | 21.66 | 7.04 | 28.7 | 16.6202 | 0 | 0.6074 | 0.3779 | 19497.1859 | 4 | 3
风电4-光伏3 | 45 | 16:00-17:00 | 17 | 1 | 3.75 | 41.5 | 45.25 | 17.16 | 5.12 | 22.28 | 22.97 | 0 | 0.6074 | 0.3779 | 20954.465 | 4 | 3
风电4-光伏3 | 45 | 17:00-18:00 | 18 | 1 | 3.1398 | 41.5 | 44.6398 | 16.612 | 3.2 | 19.812 | 24.8278 | 0 | 0.6074 | 0.3779 | 21380.8301 | 4 | 3
风电4-光伏3 | 45 | 18:00-19:00 | 19 | 0 | 2.61 | 0 | 2.61 | 15.328 | 1.28 | 16.608 | 0 | 13.998 | 0.8024 | 0.3779 | 27357.449 | 4 | 3
风电4-光伏3 | 45 | 19:00-20:00 | 20 | 0 | 2.1198 | 0 | 2.1198 | 9.416 | 0 | 9.416 | 0 | 7.2962 | 0.8024 | 0.3779 | 30202.3631 | 4 | 3
风电4-光伏3 | 45 | 20:00-21:00 | 21 | 0 | 1.86 | 0 | 1.86 | 8.808 | 0 | 8.808 | 0 | 6.948 | 0.8024 | 0.3779 | 30350.174 | 4 | 3
风电4-光伏3 | 45 | 21:00-22:00 | 22 | 0 | 1.6302 | 0 | 1.6302 | 5.216 | 0 | 5.216 | 0 | 3.5858 | 0.6074 | 0.3779 | 24384.1589 | 4 | 3
风电4-光伏3 | 45 | 22:00-23:00 | 23 | 0 | 1.56 | 0 | 1.56 | 6.152 | 0 | 6.152 | 0 | 4.592 | 0.6074 | 0.3779 | 24153.236 | 4 | 3
风电4-光伏3 | 45 | 23:00-24:00 | 24 | 1 | 1.4802 | 41.5 | 42.9802 | 8.464 | 0 | 8.464 | 34.5162 | 0 | 0.3424 | 0.3779 | 14457.5249 | 4 | 3
风电4-光伏3 | 36 | 0:00-1:00 | 1 | 1 | 1.3698 | 41.5 | 42.8698 | 13.496 | 0 | 13.496 | 29.3738 | 0 | 0.3424 | 0.3779 | 14640.0801 | 4 | 3
风电4-光伏3 | 36 | 1:00-2:00 | 2 | 1 | 1.0998 | 41.5 | 42.5998 | 14.084 | 0 | 14.084 | 28.5158 | 0 | 0.3424 | 0.3779 | 14670.5391 | 4 | 3
风电4-光伏3 | 36 | 2:00-3:00 | 3 | 1 | 0.7998 | 41.5 | 42.2998 | 13.092 | 0 | 13.092 | 29.2078 | 0 | 0.3424 | 0.3779 | 14645.9731 | 4 | 3
风电4-光伏3 | 36 | 3:00-4:00 | 4 | 1 | 0.99 | 41.5 | 42.49 | 20.168 | 0 | 20.168 | 22.322 | 0 | 0.3424 | 0.3779 | 14890.419 | 4 | 3
风电4-光伏3 | 36 | 4:00-5:00 | 5 | 1 | 1.1802 | 41.5 | 42.6802 | 19.276 | 0 | 19.276 | 23.4042 | 0 | 0.3424 | 0.3779 | 14852.0009 | 4 | 3
风电4-光伏3 | 36 | 5:00-6:00 | 6 | 1 | 1.6302 | 41.5 | 43.1302 | 23.08 | 0 | 23.08 | 20.0502 | 0 | 0.3424 | 0.3779 | 14971.0679 | 4 | 3
风电4-光伏3 | 36 | 6:00-7:00 | 7 | 1 | 2.5002 | 41.5 | 44.0002 | 28.356 | 0 | 28.356 | 15.6442 | 0 | 0.3424 | 0.3779 | 15127.4809 | 4 | 3
风电4-光伏3 | 36 | 7:00-8:00 | 8 | 1 | 3.3702 | 41.5 | 44.8702 | 26.36 | 1.28 | 27.64 | 17.2302 | 0 | 0.6074 | 0.3779 | 19637.1809 | 4 | 3
风电4-光伏3 | 36 | 8:00-9:00 | 9 | 1 | 4.0098 | 41.5 | 45.5098 | 25.076 | 3.2 | 28.276 | 17.2338 | 0 | 0.6074 | 0.3779 | 19638.0071 | 4 | 3
风电4-光伏3 | 36 | 9:00-10:00 | 10 | 1 | 4.2 | 41.5 | 45.7 | 22.112 | 5.12 | 27.232 | 18.468 | 0 | 0.6074 | 0.3779 | 19921.256 | 4 | 3
风电4-光伏3 | 36 | 10:00-11:00 | 11 | 0 | 4.1202 | 0 | 4.1202 | 8.996 | 7.68 | 16.676 | 0 | 12.5558 | 0.8024 | 0.3779 | 27969.6629 | 4 | 3
风电4-光伏3 | 36 | 11:00-12:00 | 12 | 0 | 3.9 | 0 | 3.9 | 7.652 | 11.52 | 19.172 | 0 | 15.272 | 0.8024 | 0.3779 | 26816.636 | 4 | 3
风电4-光伏3 | 36 | 12:00-13:00 | 13 | 0 | 3.2598 | 0 | 3.2598 | 10.816 | 14.08 | 24.896 | 0 | 21.6362 | 0.8024 | 0.3779 | 24115.0331 | 4 | 3
风电4-光伏3 | 36 | 13:00-14:00 | 14 | 0 | 2.6898 | 0 | 2.6898 | 10.952 | 14.08 | 25.032 | 0 | 22.3422 | 0.8024 | 0.3779 | 23815.3361 | 4 | 3
风电4-光伏3 | 36 | 14:00-15:00 | 15 | 0 | 3.63 | 0 | 3.63 | 15.152 | 11.52 | 26.672 | 0 | 23.042 | 0.8024 | 0.3779 | 23518.271 | 4 | 3
风电4-光伏3 | 36 | 15:00-16:00 | 16 | 1 | 3.8202 | 41.5 | 45.3202 | 21.66 | 7.04 | 28.7 | 16.6202 | 0 | 0.6074 | 0.3779 | 19497.1859 | 4 | 3
风电4-光伏3 | 36 | 16:00-17:00 | 17 | 0 | 3.75 | 0 | 3.75 | 17.16 | 5.12 | 22.28 | 0 | 18.53 | 0.6074 | 0.3779 | 20954.465 | 4 | 3
风电4-光伏3 | 36 | 17:00-18:00 | 18 | 0 | 3.1398 | 0 | 3.1398 | 16.612 | 3.2 | 19.812 | 0 | 16.6722 | 0.6074 | 0.3779 | 21380.8301 | 4 | 3
风电4-光伏3 | 36 | 18:00-19:00 | 19 | 0 | 2.61 | 0 | 2.61 | 15.328 | 1.28 | 16.608 | 0 | 13.998 | 0.8024 | 0.3779 | 27357.449 | 4 | 3
风电4-光伏3 | 36 | 19:00-20:00 | 20 | 0 | 2.1198 | 0 | 2.1198 | 9.416 | 0 | 9.416 | 0 | 7.2962 | 0.8024 | 0.3779 | 30202.3631 | 4 | 3
风电4-光伏3 | 36 | 20:00-21:00 | 21 | 0 | 1.86 | 0 | 1.86 | 8.808 | 0 | 8.808 | 0 | 6.948 | 0.8024 | 0.3779 | 30350.174 | 4 | 3
风电4-光伏3 | 36 | 21:00-22:00 | 22 | 0 | 1.6302 | 0 | 1.6302 | 5.216 | 0 | 5.216 | 0 | 3.5858 | 0.6074 | 0.3779 | 24384.1589 | 4 | 3
风电4-光伏3 | 36 | 22:00-23:00 | 23 | 0 | 1.56 | 0 | 1.56 | 6.152 | 0 | 6.152 | 0 | 4.592 | 0.6074 | 0.3779 | 24153.236 | 4 | 3
风电4-光伏3 | 36 | 23:00-24:00 | 24 | 1 | 1.4802 | 41.5 | 42.9802 | 8.464 | 0 | 8.464 | 34.5162 | 0 | 0.3424 | 0.3779 | 14457.5249 | 4 | 3
风电4-光伏4 | 72 | 0:00-1:00 | 1 | 1 | 1.3698 | 41.5 | 42.8698 | 13.496 | 0 | 13.496 | 29.3738 | 0 | 0.3424 | 0.3779 | 14640.0801 | 4 | 4
风电4-光伏4 | 72 | 1:00-2:00 | 2 | 1 | 1.0998 | 41.5 | 42.5998 | 14.084 | 0 | 14.084 | 28.5158 | 0 | 0.3424 | 0.3779 | 14670.5391 | 4 | 4
风电4-光伏4 | 72 | 2:00-3:00 | 3 | 1 | 0.7998 | 41.5 | 42.2998 | 13.092 | 0 | 13.092 | 29.2078 | 0 | 0.3424 | 0.3779 | 14645.9731 | 4 | 4
风电4-光伏4 | 72 | 3:00-4:00 | 4 | 1 | 0.99 | 41.5 | 42.49 | 20.168 | 0 | 20.168 | 22.322 | 0 | 0.3424 | 0.3779 | 14890.419 | 4 | 4
风电4-光伏4 | 72 | 4:00-5:00 | 5 | 1 | 1.1802 | 41.5 | 42.6802 | 19.276 | 0 | 19.276 | 23.4042 | 0 | 0.3424 | 0.3779 | 14852.0009 | 4 | 4
风电4-光伏4 | 72 | 5:00-6:00 | 6 | 1 | 1.6302 | 41.5 | 43.1302 | 23.08 | 0 | 23.08 | 20.0502 | 0 | 0.3424 | 0.3779 | 14971.0679 | 4 | 4
风电4-光伏4 | 72 | 6:00-7:00 | 7 | 1 | 2.5002 | 41.5 | 44.0002 | 28.356 | 0 | 28.356 | 15.6442 | 0 | 0.3424 | 0.3779 | 15127.4809 | 4 | 4
风电4-光伏4 | 72 | 7:00-8:00 | 8 | 1 | 3.3702 | 41.5 | 44.8702 | 26.36 | 0 | 26.36 | 18.5102 | 0 | 0.6074 | 0.3779 | 19930.9409 | 4 | 4
风电4-光伏4 | 72 | 8:00-9:00 | 9 | 1 | 4.0098 | 41.5 | 45.5098 | 25.076 | 0 | 25.076 | 20.4338 | 0 | 0.6074 | 0.3779 | 20372.4071 | 4 | 4
风电4-光伏4 | 72 | 9:00-10:00 | 10 | 1 | 4.2 | 41.5 | 45.7 | 22.112 | 0 | 22.112 | 23.588 | 0 | 0.6074 | 0.3779 | 21096.296 | 4 | 4
风电4-光伏4 | 72 | 10:00-11:00 | 11 | 1 | 4.1202 | 41.5 | 45.6202 | 8.996 | 0 | 8.996 | 36.6242 | 0 | 0.8024 | 0.3779 | 31229.8229 | 4 | 4
风电4-光伏4 | 72 | 11:00-12:00 | 12 | 1 | 3.9 | 41.5 | 45.4 | 7.652 | 1.28 | 8.932 | 36.468 | 0 | 0.8024 | 0.3779 | 31163.516 | 4 | 4
风电4-光伏4 | 72 | 12:00-13:00 | 13 | 1 | 3.2598 | 41.5 | 44.7598 | 10.816 | 5.12 | 15.936 | 28.8238 | 0 | 0.8024 | 0.3779 | 27918.5531 | 4 | 4
风电4-光伏4 | 72 | 13:00-14:00 | 14 | 1 | 2.6898 | 41.5 | 44.1898 | 10.952 | 7.68 | 18.632 | 25.5578 | 0 | 0.8024 | 0.3779 | 26532.1361 | 4 | 4
风电4-光伏4 | 72 | 14:00-15:00 | 15 | 1 | 3.63 | 41.5 | 45.13 | 15.152 | 5.12 | 20.272 | 24.858 | 0 | 0.8024 | 0.3779 | 26235.071 | 4 | 4
风电4-光伏4 | 72 | 15:00-16:00 | 16 | 1 | 3.8202 | 41.5 | 45.3202 | 21.66 | 1.28 | 22.94 | 22.3802 | 0 | 0.6074 | 0.3779 | 20819.1059 | 4 | 4
风电4-光伏4 | 72 | 16:00-17:00 | 17 | 1 | 3.75 | 41.5 | 45.25 | 17.16 | 0 | 17.16 | 28.09 | 0 | 0.6074 | 0.3779 | 22129.505 | 4 | 4
风电4-光伏4 | 72 | 17:00-18:00 | 18 | 1 | 3.1398 | 41.5 | 44.6398 | 16.612 | 0 | 16.612 | 28.0278 | 0 | 0.6074 | 0.3779 | 22115.2301 | 4 | 4
风电4-光伏4 | 72 | 18:00-19:00 | 19 | 1 | 2.61 | 41.5 | 44.11 | 15.328 | 0 | 15.328 | 28.782 | 0 | 0.8024 | 0.3779 | 27900.809 | 4 | 4
风电4-光伏4 | 72 | 19:00-20:00 | 20 | 1 | 2.1198 | 41.5 | 43.6198 | 9.416 | 0 | 9.416 | 34.2038 | 0 | 0.8024 | 0.3779 | 30202.3631 | 4 | 4
风电4-光伏4 | 72 | 20:00-21:00 | 21 | 1 | 1.86 | 41.5 | 43.36 | 8.808 | 0 | 8.808 | 34.552 | 0 | 0.8024 | 0.3779 | 30350.174 | 4 | 4
风电4-光伏4 | 72 | 21:00-22:00 | 22 | 1 | 1.6302 | 41.5 | 43.1302 | 5.216 | 0 | 5.216 | 37.9142 | 0 | 0.6074 | 0.3779 | 24384.1589 | 4 | 4
风电4-光伏4 | 72 | 22:00-23:00 | 23 | 1 | 1.56 | 41.5 | 43.06 | 6.152 | 0 | 6.152 | 36.908 | 0 | 0.6074 | 0.3779 | 24153.236 | 4 | 4
风电4-光伏4 | 72 | 23:00-24:00 | 24 | 1 | 1.4802 | 41.5 | 42.9802 | 8.464 | 0 | 8.464 | 34.5162 | 0 | 0.3424 | 0.3779 | 14457.5249 | 4 | 4
风电4-光伏4 | 63 | 0:00-1:00 | 1 | 1 | 1.3698 | 41.5 | 42.8698 | 13.496 | 0 | 13.496 | 29.3738 | 0 | 0.3424 | 0.3779 | 14640.0801 | 4 | 4
风电4-光伏4 | 63 | 1:00-2:00 | 2 | 1 | 1.0998 | 41.5 | 42.5998 | 14.084 | 0 | 14.084 | 28.5158 | 0 | 0.3424 | 0.3779 | 14670.5391 | 4 | 4
风电4-光伏4 | 63 | 2:00-3:00 | 3 | 1 | 0.7998 | 41.5 | 42.2998 | 13.092 | 0 | 13.092 | 29.2078 | 0 | 0.3424 | 0.3779 | 14645.9731 | 4 | 4
风电4-光伏4 | 63 | 3:00-4:00 | 4 | 1 | 0.99 | 41.5 | 42.49 | 20.168 | 0 | 20.168 | 22.322 | 0 | 0.3424 | 0.3779 | 14890.419 | 4 | 4
风电4-光伏4 | 63 | 4:00-5:00 | 5 | 1 | 1.1802 | 41.5 | 42.6802 | 19.276 | 0 | 19.276 | 23.4042 | 0 | 0.3424 | 0.3779 | 14852.0009 | 4 | 4
风电4-光伏4 | 63 | 5:00-6:00 | 6 | 1 | 1.6302 | 41.5 | 43.1302 | 23.08 | 0 | 23.08 | 20.0502 | 0 | 0.3424 | 0.3779 | 14971.0679 | 4 | 4
风电4-光伏4 | 63 | 6:00-7:00 | 7 | 1 | 2.5002 | 41.5 | 44.0002 | 28.356 | 0 | 28.356 | 15.6442 | 0 | 0.3424 | 0.3779 | 15127.4809 | 4 | 4
风电4-光伏4 | 63 | 7:00-8:00 | 8 | 1 | 3.3702 | 41.5 | 44.8702 | 26.36 | 0 | 26.36 | 18.5102 | 0 | 0.6074 | 0.3779 | 19930.9409 | 4 | 4
风电4-光伏4 | 63 | 8:00-9:00 | 9 | 1 | 4.0098 | 41.5 | 45.5098 | 25.076 | 0 | 25.076 | 20.4338 | 0 | 0.6074 | 0.3779 | 20372.4071 | 4 | 4
风电4-光伏4 | 63 | 9:00-10:00 | 10 | 1 | 4.2 | 41.5 | 45.7 | 22.112 | 0 | 22.112 | 23.588 | 0 | 0.6074 | 0.3779 | 21096.296 | 4 | 4
风电4-光伏4 | 63 | 10:00-11:00 | 11 | 0 | 4.1202 | 0 | 4.1202 | 8.996 | 0 | 8.996 | 0 | 4.8758 | 0.8024 | 0.3779 | 31229.8229 | 4 | 4
风电4-光伏4 | 63 | 11:00-12:00 | 12 | 0 | 3.9 | 0 | 3.9 | 7.652 | 1.28 | 8.932 | 0 | 5.032 | 0.8024 | 0.3779 | 31163.516 | 4 | 4
风电4-光伏4 | 63 | 12:00-13:00 | 13 | 1 | 3.2598 | 41.5 | 44.7598 | 10.816 | 5.12 | 15.936 | 28.8238 | 0 | 0.8024 | 0.3779 | 27918.5531 | 4 | 4
风电4-光伏4 | 63 | 13:00-14:00 | 14 | 1 | 2.6898 | 41.5 | 44.1898 | 10.952 | 7.68 | 18.632 | 25.5578 | 0 | 0.8024 | 0.3779 | 26532.1361 | 4 | 4
风电4-光伏4 | 63 | 14:00-15:00 | 15 | 1 | 3.63 | 41.5 | 45.13 | 15.152 | 5.12 | 20.272 | 24.858 | 0 | 0.8024 | 0.3779 | 26235.071 | 4 | 4
风电4-光伏4 | 63 | 15:00-16:00 | 16 | 1 | 3.8202 | 41.5 | 45.3202 | 21.66 | 1.28 | 22.94 | 22.3802 | 0 | 0.6074 | 0.3779 | 20819.1059 | 4 | 4
风电4-光伏4 | 63 | 16:00-17:00 | 17 | 1 | 3.75 | 41.5 | 45.25 | 17.16 | 0 | 17.16 | 28.09 | 0 | 0.6074 | 0.3779 | 22129.505 | 4 | 4
风电4-光伏4 | 63 | 17:00-18:00 | 18 | 1 | 3.1398 | 41.5 | 44.6398 | 16.612 | 0 | 16.612 | 28.0278 | 0 | 0.6074 | 0.3779 | 22115.2301 | 4 | 4
风电4-光伏4 | 63 | 18:00-19:00 | 19 | 1 | 2.61 | 41.5 | 44.11 | 15.328 | 0 | 15.328 | 28.782 | 0 | 0.8024 | 0.3779 | 27900.809 | 4 | 4
风电4-光伏4 | 63 | 19:00-20:00 | 20 | 1 | 2.1198 | 41.5 | 43.6198 | 9.416 | 0 | 9.416 | 34.2038 | 0 | 0.8024 | 0.3779 | 30202.3631 | 4 | 4
风电4-光伏4 | 63 | 20:00-21:00 | 21 | 0 | 1.86 | 0 | 1.86 | 8.808 | 0 | 8.808 | 0 | 6.948 | 0.8024 | 0.3779 | 30350.174 | 4 | 4
风电4-光伏4 | 63 | 21:00-22:00 | 22 | 1 | 1.6302 | 41.5 | 43.1302 | 5.216 | 0 | 5.216 | 37.9142 | 0 | 0.6074 | 0.3779 | 24384.1589 | 4 | 4
风电4-光伏4 | 63 | 22:00-23:00 | 23 | 1 | 1.56 | 41.5 | 43.06 | 6.152 | 0 | 6.152 | 36.908 | 0 | 0.6074 | 0.3779 | 24153.236 | 4 | 4
风电4-光伏4 | 63 | 23:00-24:00 | 24 | 1 | 1.4802 | 41.5 | 42.9802 | 8.464 | 0 | 8.464 | 34.5162 | 0 | 0.3424 | 0.3779 | 14457.5249 | 4 | 4
风电4-光伏4 | 54 | 0:00-1:00 | 1 | 1 | 1.3698 | 41.5 | 42.8698 | 13.496 | 0 | 13.496 | 29.3738 | 0 | 0.3424 | 0.3779 | 14640.0801 | 4 | 4
风电4-光伏4 | 54 | 1:00-2:00 | 2 | 1 | 1.0998 | 41.5 | 42.5998 | 14.084 | 0 | 14.084 | 28.5158 | 0 | 0.3424 | 0.3779 | 14670.5391 | 4 | 4
风电4-光伏4 | 54 | 2:00-3:00 | 3 | 1 | 0.7998 | 41.5 | 42.2998 | 13.092 | 0 | 13.092 | 29.2078 | 0 | 0.3424 | 0.3779 | 14645.9731 | 4 | 4
风电4-光伏4 | 54 | 3:00-4:00 | 4 | 1 | 0.99 | 41.5 | 42.49 | 20.168 | 0 | 20.168 | 22.322 | 0 | 0.3424 | 0.3779 | 14890.419 | 4 | 4
风电4-光伏4 | 54 | 4:00-5:00 | 5 | 1 | 1.1802 | 41.5 | 42.6802 | 19.276 | 0 | 19.276 | 23.4042 | 0 | 0.3424 | 0.3779 | 14852.0009 | 4 | 4
风电4-光伏4 | 54 | 5:00-6:00 | 6 | 1 | 1.6302 | 41.5 | 43.1302 | 23.08 | 0 | 23.08 | 20.0502 | 0 | 0.3424 | 0.3779 | 14971.0679 | 4 | 4
风电4-光伏4 | 54 | 6:00-7:00 | 7 | 1 | 2.5002 | 41.5 | 44.0002 | 28.356 | 0 | 28.356 | 15.6442 | 0 | 0.3424 | 0.3779 | 15127.4809 | 4 | 4
风电4-光伏4 | 54 | 7:00-8:00 | 8 | 1 | 3.3702 | 41.5 | 44.8702 | 26.36 | 0 | 26.36 | 18.5102 | 0 | 0.6074 | 0.3779 | 19930.9409 | 4 | 4
风电4-光伏4 | 54 | 8:00-9:00 | 9 | 1 | 4.0098 | 41.5 | 45.5098 | 25.076 | 0 | 25.076 | 20.4338 | 0 | 0.6074 | 0.3779 | 20372.4071 | 4 | 4
风电4-光伏4 | 54 | 9:00-10:00 | 10 | 1 | 4.2 | 41.5 | 45.7 | 22.112 | 0 | 22.112 | 23.588 | 0 | 0.6074 | 0.3779 | 21096.296 | 4 | 4
风电4-光伏4 | 54 | 10:00-11:00 | 11 | 0 | 4.1202 | 0 | 4.1202 | 8.996 | 0 | 8.996 | 0 | 4.8758 | 0.8024 | 0.3779 | 31229.8229 | 4 | 4
风电4-光伏4 | 54 | 11:00-12:00 | 12 | 0 | 3.9 | 0 | 3.9 | 7.652 | 1.28 | 8.932 | 0 | 5.032 | 0.8024 | 0.3779 | 31163.516 | 4 | 4
风电4-光伏4 | 54 | 12:00-13:00 | 13 | 0 | 3.2598 | 0 | 3.2598 | 10.816 | 5.12 | 15.936 | 0 | 12.6762 | 0.8024 | 0.3779 | 27918.5531 | 4 | 4
风电4-光伏4 | 54 | 13:00-14:00 | 14 | 1 | 2.6898 | 41.5 | 44.1898 | 10.952 | 7.68 | 18.632 | 25.5578 | 0 | 0.8024 | 0.3779 | 26532.1361 | 4 | 4
风电4-光伏4 | 54 | 14:00-15:00 | 15 | 1 | 3.63 | 41.5 | 45.13 | 15.152 | 5.12 | 20.272 | 24.858 | 0 | 0.8024 | 0.3779 | 26235.071 | 4 | 4
风电4-光伏4 | 54 | 15:00-16:00 | 16 | 1 | 3.8202 | 41.5 | 45.3202 | 21.66 | 1.28 | 22.94 | 22.3802 | 0 | 0.6074 | 0.3779 | 20819.1059 | 4 | 4
风电4-光伏4 | 54 | 16:00-17:00 | 17 | 1 | 3.75 | 41.5 | 45.25 | 17.16 | 0 | 17.16 | 28.09 | 0 | 0.6074 | 0.3779 | 22129.505 | 4 | 4
风电4-光伏4 | 54 | 17:00-18:00 | 18 | 1 | 3.1398 | 41.5 | 44.6398 | 16.612 | 0 | 16.612 | 28.0278 | 0 | 0.6074 | 0.3779 | 22115.2301 | 4 | 4
风电4-光伏4 | 54 | 18:00-19:00 | 19 | 0 | 2.61 | 0 | 2.61 | 15.328 | 0 | 15.328 | 0 | 12.718 | 0.8024 | 0.3779 | 27900.809 | 4 | 4
风电4-光伏4 | 54 | 19:00-20:00 | 20 | 0 | 2.1198 | 0 | 2.1198 | 9.416 | 0 | 9.416 | 0 | 7.2962 | 0.8024 | 0.3779 | 30202.3631 | 4 | 4
风电4-光伏4 | 54 | 20:00-21:00 | 21 | 0 | 1.86 | 0 | 1.86 | 8.808 | 0 | 8.808 | 0 | 6.948 | 0.8024 | 0.3779 | 30350.174 | 4 | 4
风电4-光伏4 | 54 | 21:00-22:00 | 22 | 1 | 1.6302 | 41.5 | 43.1302 | 5.216 | 0 | 5.216 | 37.9142 | 0 | 0.6074 | 0.3779 | 24384.1589 | 4 | 4
风电4-光伏4 | 54 | 22:00-23:00 | 23 | 1 | 1.56 | 41.5 | 43.06 | 6.152 | 0 | 6.152 | 36.908 | 0 | 0.6074 | 0.3779 | 24153.236 | 4 | 4
风电4-光伏4 | 54 | 23:00-24:00 | 24 | 1 | 1.4802 | 41.5 | 42.9802 | 8.464 | 0 | 8.464 | 34.5162 | 0 | 0.3424 | 0.3779 | 14457.5249 | 4 | 4
风电4-光伏4 | 45 | 0:00-1:00 | 1 | 1 | 1.3698 | 41.5 | 42.8698 | 13.496 | 0 | 13.496 | 29.3738 | 0 | 0.3424 | 0.3779 | 14640.0801 | 4 | 4
风电4-光伏4 | 45 | 1:00-2:00 | 2 | 1 | 1.0998 | 41.5 | 42.5998 | 14.084 | 0 | 14.084 | 28.5158 | 0 | 0.3424 | 0.3779 | 14670.5391 | 4 | 4
风电4-光伏4 | 45 | 2:00-3:00 | 3 | 1 | 0.7998 | 41.5 | 42.2998 | 13.092 | 0 | 13.092 | 29.2078 | 0 | 0.3424 | 0.3779 | 14645.9731 | 4 | 4
风电4-光伏4 | 45 | 3:00-4:00 | 4 | 1 | 0.99 | 41.5 | 42.49 | 20.168 | 0 | 20.168 | 22.322 | 0 | 0.3424 | 0.3779 | 14890.419 | 4 | 4
风电4-光伏4 | 45 | 4:00-5:00 | 5 | 1 | 1.1802 | 41.5 | 42.6802 | 19.276 | 0 | 19.276 | 23.4042 | 0 | 0.3424 | 0.3779 | 14852.0009 | 4 | 4
风电4-光伏4 | 45 | 5:00-6:00 | 6 | 1 | 1.6302 | 41.5 | 43.1302 | 23.08 | 0 | 23.08 | 20.0502 | 0 | 0.3424 | 0.3779 | 14971.0679 | 4 | 4
风电4-光伏4 | 45 | 6:00-7:00 | 7 | 1 | 2.5002 | 41.5 | 44.0002 | 28.356 | 0 | 28.356 | 15.6442 | 0 | 0.3424 | 0.3779 | 15127.4809 | 4 | 4
风电4-光伏4 | 45 | 7:00-8:00 | 8 | 1 | 3.3702 | 41.5 | 44.8702 | 26.36 | 0 | 26.36 | 18.5102 | 0 | 0.6074 | 0.3779 | 19930.9409 | 4 | 4
风电4-光伏4 | 45 | 8:00-9:00 | 9 | 1 | 4.0098 | 41.5 | 45.5098 | 25.076 | 0 | 25.076 | 20.4338 | 0 | 0.6074 | 0.3779 | 20372.4071 | 4 | 4
风电4-光伏4 | 45 | 9:00-10:00 | 10 | 1 | 4.2 | 41.5 | 45.7 | 22.112 | 0 | 22.112 | 23.588 | 0 | 0.6074 | 0.3779 | 21096.296 | 4 | 4
风电4-光伏4 | 45 | 10:00-11:00 | 11 | 0 | 4.1202 | 0 | 4.1202 | 8.996 | 0 | 8.996 | 0 | 4.8758 | 0.8024 | 0.3779 | 31229.8229 | 4 | 4
风电4-光伏4 | 45 | 11:00-12:00 | 12 | 0 | 3.9 | 0 | 3.9 | 7.652 | 1.28 | 8.932 | 0 | 5.032 | 0.8024 | 0.3779 | 31163.516 | 4 | 4
风电4-光伏4 | 45 | 12:00-13:00 | 13 | 0 | 3.2598 | 0 | 3.2598 | 10.816 | 5.12 | 15.936 | 0 | 12.6762 | 0.8024 | 0.3779 | 27918.5531 | 4 | 4
风电4-光伏4 | 45 | 13:00-14:00 | 14 | 0 | 2.6898 | 0 | 2.6898 | 10.952 | 7.68 | 18.632 | 0 | 15.9422 | 0.8024 | 0.3779 | 26532.1361 | 4 | 4
风电4-光伏4 | 45 | 14:00-15:00 | 15 | 0 | 3.63 | 0 | 3.63 | 15.152 | 5.12 | 20.272 | 0 | 16.642 | 0.8024 | 0.3779 | 26235.071 | 4 | 4
风电4-光伏4 | 45 | 15:00-16:00 | 16 | 1 | 3.8202 | 41.5 | 45.3202 | 21.66 | 1.28 | 22.94 | 22.3802 | 0 | 0.6074 | 0.3779 | 20819.1059 | 4 | 4
风电4-光伏4 | 45 | 16:00-17:00 | 17 | 1 | 3.75 | 41.5 | 45.25 | 17.16 | 0 | 17.16 | 28.09 | 0 | 0.6074 | 0.3779 | 22129.505 | 4 | 4
风电4-光伏4 | 45 | 17:00-18:00 | 18 | 1 | 3.1398 | 41.5 | 44.6398 | 16.612 | 0 | 16.612 | 28.0278 | 0 | 0.6074 | 0.3779 | 22115.2301 | 4 | 4
风电4-光伏4 | 45 | 18:00-19:00 | 19 | 0 | 2.61 | 0 | 2.61 | 15.328 | 0 | 15.328 | 0 | 12.718 | 0.8024 | 0.3779 | 27900.809 | 4 | 4
风电4-光伏4 | 45 | 19:00-20:00 | 20 | 0 | 2.1198 | 0 | 2.1198 | 9.416 | 0 | 9.416 | 0 | 7.2962 | 0.8024 | 0.3779 | 30202.3631 | 4 | 4
风电4-光伏4 | 45 | 20:00-21:00 | 21 | 0 | 1.86 | 0 | 1.86 | 8.808 | 0 | 8.808 | 0 | 6.948 | 0.8024 | 0.3779 | 30350.174 | 4 | 4
风电4-光伏4 | 45 | 21:00-22:00 | 22 | 0 | 1.6302 | 0 | 1.6302 | 5.216 | 0 | 5.216 | 0 | 3.5858 | 0.6074 | 0.3779 | 24384.1589 | 4 | 4
风电4-光伏4 | 45 | 22:00-23:00 | 23 | 1 | 1.56 | 41.5 | 43.06 | 6.152 | 0 | 6.152 | 36.908 | 0 | 0.6074 | 0.3779 | 24153.236 | 4 | 4
风电4-光伏4 | 45 | 23:00-24:00 | 24 | 1 | 1.4802 | 41.5 | 42.9802 | 8.464 | 0 | 8.464 | 34.5162 | 0 | 0.3424 | 0.3779 | 14457.5249 | 4 | 4
风电4-光伏4 | 36 | 0:00-1:00 | 1 | 1 | 1.3698 | 41.5 | 42.8698 | 13.496 | 0 | 13.496 | 29.3738 | 0 | 0.3424 | 0.3779 | 14640.0801 | 4 | 4
风电4-光伏4 | 36 | 1:00-2:00 | 2 | 1 | 1.0998 | 41.5 | 42.5998 | 14.084 | 0 | 14.084 | 28.5158 | 0 | 0.3424 | 0.3779 | 14670.5391 | 4 | 4
风电4-光伏4 | 36 | 2:00-3:00 | 3 | 1 | 0.7998 | 41.5 | 42.2998 | 13.092 | 0 | 13.092 | 29.2078 | 0 | 0.3424 | 0.3779 | 14645.9731 | 4 | 4
风电4-光伏4 | 36 | 3:00-4:00 | 4 | 1 | 0.99 | 41.5 | 42.49 | 20.168 | 0 | 20.168 | 22.322 | 0 | 0.3424 | 0.3779 | 14890.419 | 4 | 4
风电4-光伏4 | 36 | 4:00-5:00 | 5 | 1 | 1.1802 | 41.5 | 42.6802 | 19.276 | 0 | 19.276 | 23.4042 | 0 | 0.3424 | 0.3779 | 14852.0009 | 4 | 4
风电4-光伏4 | 36 | 5:00-6:00 | 6 | 1 | 1.6302 | 41.5 | 43.1302 | 23.08 | 0 | 23.08 | 20.0502 | 0 | 0.3424 | 0.3779 | 14971.0679 | 4 | 4
风电4-光伏4 | 36 | 6:00-7:00 | 7 | 1 | 2.5002 | 41.5 | 44.0002 | 28.356 | 0 | 28.356 | 15.6442 | 0 | 0.3424 | 0.3779 | 15127.4809 | 4 | 4
风电4-光伏4 | 36 | 7:00-8:00 | 8 | 1 | 3.3702 | 41.5 | 44.8702 | 26.36 | 0 | 26.36 | 18.5102 | 0 | 0.6074 | 0.3779 | 19930.9409 | 4 | 4
风电4-光伏4 | 36 | 8:00-9:00 | 9 | 1 | 4.0098 | 41.5 | 45.5098 | 25.076 | 0 | 25.076 | 20.4338 | 0 | 0.6074 | 0.3779 | 20372.4071 | 4 | 4
风电4-光伏4 | 36 | 9:00-10:00 | 10 | 1 | 4.2 | 41.5 | 45.7 | 22.112 | 0 | 22.112 | 23.588 | 0 | 0.6074 | 0.3779 | 21096.296 | 4 | 4
风电4-光伏4 | 36 | 10:00-11:00 | 11 | 0 | 4.1202 | 0 | 4.1202 | 8.996 | 0 | 8.996 | 0 | 4.8758 | 0.8024 | 0.3779 | 31229.8229 | 4 | 4
风电4-光伏4 | 36 | 11:00-12:00 | 12 | 0 | 3.9 | 0 | 3.9 | 7.652 | 1.28 | 8.932 | 0 | 5.032 | 0.8024 | 0.3779 | 31163.516 | 4 | 4
风电4-光伏4 | 36 | 12:00-13:00 | 13 | 0 | 3.2598 | 0 | 3.2598 | 10.816 | 5.12 | 15.936 | 0 | 12.6762 | 0.8024 | 0.3779 | 27918.5531 | 4 | 4
风电4-光伏4 | 36 | 13:00-14:00 | 14 | 0 | 2.6898 | 0 | 2.6898 | 10.952 | 7.68 | 18.632 | 0 | 15.9422 | 0.8024 | 0.3779 | 26532.1361 | 4 | 4
风电4-光伏4 | 36 | 14:00-15:00 | 15 | 0 | 3.63 | 0 | 3.63 | 15.152 | 5.12 | 20.272 | 0 | 16.642 | 0.8024 | 0.3779 | 26235.071 | 4 | 4
风电4-光伏4 | 36 | 15:00-16:00 | 16 | 1 | 3.8202 | 41.5 | 45.3202 | 21.66 | 1.28 | 22.94 | 22.3802 | 0 | 0.6074 | 0.3779 | 20819.1059 | 4 | 4
风电4-光伏4 | 36 | 16:00-17:00 | 17 | 0 | 3.75 | 0 | 3.75 | 17.16 | 0 | 17.16 | 0 | 13.41 | 0.6074 | 0.3779 | 22129.505 | 4 | 4
风电4-光伏4 | 36 | 17:00-18:00 | 18 | 0 | 3.1398 | 0 | 3.1398 | 16.612 | 0 | 16.612 | 0 | 13.4722 | 0.6074 | 0.3779 | 22115.2301 | 4 | 4
风电4-光伏4 | 36 | 18:00-19:00 | 19 | 0 | 2.61 | 0 | 2.61 | 15.328 | 0 | 15.328 | 0 | 12.718 | 0.8024 | 0.3779 | 27900.809 | 4 | 4
风电4-光伏4 | 36 | 19:00-20:00 | 20 | 0 | 2.1198 | 0 | 2.1198 | 9.416 | 0 | 9.416 | 0 | 7.2962 | 0.8024 | 0.3779 | 30202.3631 | 4 | 4
风电4-光伏4 | 36 | 20:00-21:00 | 21 | 0 | 1.86 | 0 | 1.86 | 8.808 | 0 | 8.808 | 0 | 6.948 | 0.8024 | 0.3779 | 30350.174 | 4 | 4
风电4-光伏4 | 36 | 21:00-22:00 | 22 | 0 | 1.6302 | 0 | 1.6302 | 5.216 | 0 | 5.216 | 0 | 3.5858 | 0.6074 | 0.3779 | 24384.1589 | 4 | 4
风电4-光伏4 | 36 | 22:00-23:00 | 23 | 0 | 1.56 | 0 | 1.56 | 6.152 | 0 | 6.152 | 0 | 4.592 | 0.6074 | 0.3779 | 24153.236 | 4 | 4
风电4-光伏4 | 36 | 23:00-24:00 | 24 | 1 | 1.4802 | 41.5 | 42.9802 | 8.464 | 0 | 8.464 | 34.5162 | 0 | 0.3424 | 0.3779 | 14457.5249 | 4 | 4
风电5-光伏1 | 72 | 0:00-1:00 | 1 | 1 | 1.3698 | 41.5 | 42.8698 | 9.776 | 0 | 9.776 | 33.0938 | 0 | 0.3424 | 0.3779 | 14508.0201 | 5 | 1
风电5-光伏1 | 72 | 1:00-2:00 | 2 | 1 | 1.0998 | 41.5 | 42.5998 | 13.5 | 0 | 13.5 | 29.0998 | 0 | 0.3424 | 0.3779 | 14649.8071 | 5 | 1
风电5-光伏1 | 72 | 2:00-3:00 | 3 | 1 | 0.7998 | 41.5 | 42.2998 | 15.392 | 0 | 15.392 | 26.9078 | 0 | 0.3424 | 0.3779 | 14727.6231 | 5 | 1
风电5-光伏1 | 72 | 3:00-4:00 | 4 | 1 | 0.99 | 41.5 | 42.49 | 13.312 | 0 | 13.312 | 29.178 | 0 | 0.3424 | 0.3779 | 14647.031 | 5 | 1
风电5-光伏1 | 72 | 4:00-5:00 | 5 | 1 | 1.1802 | 41.5 | 42.6802 | 15.144 | 0 | 15.144 | 27.5362 | 0 | 0.3424 | 0.3779 | 14705.3149 | 5 | 1
风电5-光伏1 | 72 | 5:00-6:00 | 6 | 1 | 1.6302 | 41.5 | 43.1302 | 14.316 | 0 | 14.316 | 28.8142 | 0 | 0.3424 | 0.3779 | 14659.9459 | 5 | 1
风电5-光伏1 | 72 | 6:00-7:00 | 7 | 1 | 2.5002 | 41.5 | 44.0002 | 17.852 | 14.08 | 31.932 | 12.0682 | 0 | 0.3424 | 0.3779 | 15254.4289 | 5 | 1
风电5-光伏1 | 72 | 7:00-8:00 | 8 | 1 | 3.3702 | 41.5 | 44.8702 | 9.628 | 25.6 | 35.228 | 9.6422 | 0 | 0.6074 | 0.3779 | 17895.7349 | 5 | 1
风电5-光伏1 | 72 | 8:00-9:00 | 9 | 1 | 4.0098 | 41.5 | 45.5098 | 22.324 | 37.12 | 59.444 | 0 | 13.9342 | 0.6074 | 0.3779 | 15682.85 | 5 | 1
风电5-光伏1 | 72 | 9:00-10:00 | 10 | 1 | 4.2 | 41.5 | 45.7 | 20.928 | 46.08 | 67.008 | 0 | 21.308 | 0.6074 | 0.3779 | 15682.85 | 5 | 1
风电5-光伏1 | 72 | 10:00-11:00 | 11 | 1 | 4.1202 | 41.5 | 45.6202 | 15.996 | 52.48 | 68.476 | 0 | 22.8558 | 0.8024 | 0.3779 | 15682.85 | 5 | 1
风电5-光伏1 | 72 | 11:00-12:00 | 12 | 1 | 3.9 | 41.5 | 45.4 | 14.328 | 55.04 | 69.368 | 0 | 23.968 | 0.8024 | 0.3779 | 15682.85 | 5 | 1
风电5-光伏1 | 72 | 12:00-13:00 | 13 | 1 | 3.2598 | 41.5 | 44.7598 | 12.74 | 56.32 | 69.06 | 0 | 24.3002 | 0.8024 | 0.3779 | 15682.85 | 5 | 1
风电5-光伏1 | 72 | 13:00-14:00 | 14 | 1 | 2.6898 | 41.5 | 44.1898 | 12.812 | 56.32 | 69.132 | 0 | 24.9422 | 0.8024 | 0.3779 | 15682.85 | 5 | 1
风电5-光伏1 | 72 | 14:00-15:00 | 15 | 1 | 3.63 | 41.5 | 45.13 | 8.256 | 52.48 | 60.736 | 0 | 15.606 | 0.8024 | 0.3779 | 15682.85 | 5 | 1
风电5-光伏1 | 72 | 15:00-16:00 | 16 | 1 | 3.8202 | 41.5 | 45.3202 | 8.556 | 44.8 | 53.356 | 0 | 8.0358 | 0.6074 | 0.3779 | 15682.85 | 5 | 1
风电5-光伏1 | 72 | 16:00-17:00 | 17 | 1 | 3.75 | 41.5 | 45.25 | 15.664 | 33.28 | 48.944 | 0 | 3.694 | 0.6074 | 0.3779 | 15682.85 | 5 | 1
风电5-光伏1 | 72 | 17:00-18:00 | 18 | 1 | 3.1398 | 41.5 | 44.6398 | 8.372 | 24.32 | 32.692 | 11.9478 | 0 | 0.6074 | 0.3779 | 18424.8701 | 5 | 1
风电5-光伏1 | 72 | 18:00-19:00 | 19 | 1 | 2.61 | 41.5 | 44.11 | 7.872 | 11.52 | 19.392 | 24.718 | 0 | 0.8024 | 0.3779 | 26175.641 | 5 | 1
风电5-光伏1 | 72 | 19:00-20:00 | 20 | 1 | 2.1198 | 41.5 | 43.6198 | 11.176 | 0 | 11.176 | 32.4438 | 0 | 0.8024 | 0.3779 | 29455.2431 | 5 | 1
风电5-光伏1 | 72 | 20:00-21:00 | 21 | 1 | 1.86 | 41.5 | 43.36 | 9.884 | 0 | 9.884 | 33.476 | 0 | 0.8024 | 0.3779 | 29893.412 | 5 | 1
风电5-光伏1 | 72 | 21:00-22:00 | 22 | 1 | 1.6302 | 41.5 | 43.1302 | 9.02 | 0 | 9.02 | 34.1102 | 0 | 0.6074 | 0.3779 | 23511.1409 | 5 | 1
风电5-光伏1 | 72 | 22:00-23:00 | 23 | 1 | 1.56 | 41.5 | 43.06 | 6.204 | 0 | 6.204 | 36.856 | 0 | 0.6074 | 0.3779 | 24141.302 | 5 | 1
风电5-光伏1 | 72 | 23:00-24:00 | 24 | 1 | 1.4802 | 41.5 | 42.9802 | 16.928 | 0 | 16.928 | 26.0522 | 0 | 0.3424 | 0.3779 | 14757.9969 | 5 | 1
风电5-光伏1 | 63 | 0:00-1:00 | 1 | 1 | 1.3698 | 41.5 | 42.8698 | 9.776 | 0 | 9.776 | 33.0938 | 0 | 0.3424 | 0.3779 | 14508.0201 | 5 | 1
风电5-光伏1 | 63 | 1:00-2:00 | 2 | 1 | 1.0998 | 41.5 | 42.5998 | 13.5 | 0 | 13.5 | 29.0998 | 0 | 0.3424 | 0.3779 | 14649.8071 | 5 | 1
风电5-光伏1 | 63 | 2:00-3:00 | 3 | 1 | 0.7998 | 41.5 | 42.2998 | 15.392 | 0 | 15.392 | 26.9078 | 0 | 0.3424 | 0.3779 | 14727.6231 | 5 | 1
风电5-光伏1 | 63 | 3:00-4:00 | 4 | 1 | 0.99 | 41.5 | 42.49 | 13.312 | 0 | 13.312 | 29.178 | 0 | 0.3424 | 0.3779 | 14647.031 | 5 | 1
风电5-光伏1 | 63 | 4:00-5:00 | 5 | 1 | 1.1802 | 41.5 | 42.6802 | 15.144 | 0 | 15.144 | 27.5362 | 0 | 0.3424 | 0.3779 | 14705.3149 | 5 | 1
风电5-光伏1 | 63 | 5:00-6:00 | 6 | 1 | 1.6302 | 41.5 | 43.1302 | 14.316 | 0 | 14.316 | 28.8142 | 0 | 0.3424 | 0.3779 | 14659.9459 | 5 | 1
风电5-光伏1 | 63 | 6:00-7:00 | 7 | 1 | 2.5002 | 41.5 | 44.0002 | 17.852 | 14.08 | 31.932 | 12.0682 | 0 | 0.3424 | 0.3779 | 15254.4289 | 5 | 1
风电5-光伏1 | 63 | 7:00-8:00 | 8 | 1 | 3.3702 | 41.5 | 44.8702 | 9.628 | 25.6 | 35.228 | 9.6422 | 0 | 0.6074 | 0.3779 | 17895.7349 | 5 | 1
风电5-光伏1 | 63 | 8:00-9:00 | 9 | 1 | 4.0098 | 41.5 | 45.5098 | 22.324 | 37.12 | 59.444 | 0 | 13.9342 | 0.6074 | 0.3779 | 15682.85 | 5 | 1
风电5-光伏1 | 63 | 9:00-10:00 | 10 | 1 | 4.2 | 41.5 | 45.7 | 20.928 | 46.08 | 67.008 | 0 | 21.308 | 0.6074 | 0.3779 | 15682.85 | 5 | 1
风电5-光伏1 | 63 | 10:00-11:00 | 11 | 1 | 4.1202 | 41.5 | 45.6202 | 15.996 | 52.48 | 68.476 | 0 | 22.8558 | 0.8024 | 0.3779 | 15682.85 | 5 | 1
风电5-光伏1 | 63 | 11:00-12:00 | 12 | 1 | 3.9 | 41.5 | 45.4 | 14.328 | 55.04 | 69.368 | 0 | 23.968 | 0.8024 | 0.3779 | 15682.85 | 5 | 1
风电5-光伏1 | 63 | 12:00-13:00 | 13 | 1 | 3.2598 | 41.5 | 44.7598 | 12.74 | 56.32 | 69.06 | 0 | 24.3002 | 0.8024 | 0.3779 | 15682.85 | 5 | 1
风电5-光伏1 | 63 | 13:00-14:00 | 14 | 1 | 2.6898 | 41.5 | 44.1898 | 12.812 | 56.32 | 69.132 | 0 | 24.9422 | 0.8024 | 0.3779 | 15682.85 | 5 | 1
风电5-光伏1 | 63 | 14:00-15:00 | 15 | 1 | 3.63 | 41.5 | 45.13 | 8.256 | 52.48 | 60.736 | 0 | 15.606 | 0.8024 | 0.3779 | 15682.85 | 5 | 1
风电5-光伏1 | 63 | 15:00-16:00 | 16 | 1 | 3.8202 | 41.5 | 45.3202 | 8.556 | 44.8 | 53.356 | 0 | 8.0358 | 0.6074 | 0.3779 | 15682.85 | 5 | 1
风电5-光伏1 | 63 | 16:00-17:00 | 17 | 1 | 3.75 | 41.5 | 45.25 | 15.664 | 33.28 | 48.944 | 0 | 3.694 | 0.6074 | 0.3779 | 15682.85 | 5 | 1
风电5-光伏1 | 63 | 17:00-18:00 | 18 | 1 | 3.1398 | 41.5 | 44.6398 | 8.372 | 24.32 | 32.692 | 11.9478 | 0 | 0.6074 | 0.3779 | 18424.8701 | 5 | 1
风电5-光伏1 | 63 | 18:00-19:00 | 19 | 0 | 2.61 | 0 | 2.61 | 7.872 | 11.52 | 19.392 | 0 | 16.782 | 0.8024 | 0.3779 | 26175.641 | 5 | 1
风电5-光伏1 | 63 | 19:00-20:00 | 20 | 0 | 2.1198 | 0 | 2.1198 | 11.176 | 0 | 11.176 | 0 | 9.0562 | 0.8024 | 0.3779 | 29455.2431 | 5 | 1
风电5-光伏1 | 63 | 20:00-21:00 | 21 | 0 | 1.86 | 0 | 1.86 | 9.884 | 0 | 9.884 | 0 | 8.024 | 0.8024 | 0.3779 | 29893.412 | 5 | 1
风电5-光伏1 | 63 | 21:00-22:00 | 22 | 1 | 1.6302 | 41.5 | 43.1302 | 9.02 | 0 | 9.02 | 34.1102 | 0 | 0.6074 | 0.3779 | 23511.1409 | 5 | 1
风电5-光伏1 | 63 | 22:00-23:00 | 23 | 1 | 1.56 | 41.5 | 43.06 | 6.204 | 0 | 6.204 | 36.856 | 0 | 0.6074 | 0.3779 | 24141.302 | 5 | 1
风电5-光伏1 | 63 | 23:00-24:00 | 24 | 1 | 1.4802 | 41.5 | 42.9802 | 16.928 | 0 | 16.928 | 26.0522 | 0 | 0.3424 | 0.3779 | 14757.9969 | 5 | 1
风电5-光伏1 | 54 | 0:00-1:00 | 1 | 1 | 1.3698 | 41.5 | 42.8698 | 9.776 | 0 | 9.776 | 33.0938 | 0 | 0.3424 | 0.3779 | 14508.0201 | 5 | 1
风电5-光伏1 | 54 | 1:00-2:00 | 2 | 1 | 1.0998 | 41.5 | 42.5998 | 13.5 | 0 | 13.5 | 29.0998 | 0 | 0.3424 | 0.3779 | 14649.8071 | 5 | 1
风电5-光伏1 | 54 | 2:00-3:00 | 3 | 1 | 0.7998 | 41.5 | 42.2998 | 15.392 | 0 | 15.392 | 26.9078 | 0 | 0.3424 | 0.3779 | 14727.6231 | 5 | 1
风电5-光伏1 | 54 | 3:00-4:00 | 4 | 1 | 0.99 | 41.5 | 42.49 | 13.312 | 0 | 13.312 | 29.178 | 0 | 0.3424 | 0.3779 | 14647.031 | 5 | 1
风电5-光伏1 | 54 | 4:00-5:00 | 5 | 1 | 1.1802 | 41.5 | 42.6802 | 15.144 | 0 | 15.144 | 27.5362 | 0 | 0.3424 | 0.3779 | 14705.3149 | 5 | 1
风电5-光伏1 | 54 | 5:00-6:00 | 6 | 1 | 1.6302 | 41.5 | 43.1302 | 14.316 | 0 | 14.316 | 28.8142 | 0 | 0.3424 | 0.3779 | 14659.9459 | 5 | 1
风电5-光伏1 | 54 | 6:00-7:00 | 7 | 1 | 2.5002 | 41.5 | 44.0002 | 17.852 | 14.08 | 31.932 | 12.0682 | 0 | 0.3424 | 0.3779 | 15254.4289 | 5 | 1
风电5-光伏1 | 54 | 7:00-8:00 | 8 | 1 | 3.3702 | 41.5 | 44.8702 | 9.628 | 25.6 | 35.228 | 9.6422 | 0 | 0.6074 | 0.3779 | 17895.7349 | 5 | 1
风电5-光伏1 | 54 | 8:00-9:00 | 9 | 1 | 4.0098 | 41.5 | 45.5098 | 22.324 | 37.12 | 59.444 | 0 | 13.9342 | 0.6074 | 0.3779 | 15682.85 | 5 | 1
风电5-光伏1 | 54 | 9:00-10:00 | 10 | 1 | 4.2 | 41.5 | 45.7 | 20.928 | 46.08 | 67.008 | 0 | 21.308 | 0.6074 | 0.3779 | 15682.85 | 5 | 1
风电5-光伏1 | 54 | 10:00-11:00 | 11 | 1 | 4.1202 | 41.5 | 45.6202 | 15.996 | 52.48 | 68.476 | 0 | 22.8558 | 0.8024 | 0.3779 | 15682.85 | 5 | 1
风电5-光伏1 | 54 | 11:00-12:00 | 12 | 1 | 3.9 | 41.5 | 45.4 | 14.328 | 55.04 | 69.368 | 0 | 23.968 | 0.8024 | 0.3779 | 15682.85 | 5 | 1
风电5-光伏1 | 54 | 12:00-13:00 | 13 | 1 | 3.2598 | 41.5 | 44.7598 | 12.74 | 56.32 | 69.06 | 0 | 24.3002 | 0.8024 | 0.3779 | 15682.85 | 5 | 1
风电5-光伏1 | 54 | 13:00-14:00 | 14 | 1 | 2.6898 | 41.5 | 44.1898 | 12.812 | 56.32 | 69.132 | 0 | 24.9422 | 0.8024 | 0.3779 | 15682.85 | 5 | 1
风电5-光伏1 | 54 | 14:00-15:00 | 15 | 1 | 3.63 | 41.5 | 45.13 | 8.256 | 52.48 | 60.736 | 0 | 15.606 | 0.8024 | 0.3779 | 15682.85 | 5 | 1
风电5-光伏1 | 54 | 15:00-16:00 | 16 | 1 | 3.8202 | 41.5 | 45.3202 | 8.556 | 44.8 | 53.356 | 0 | 8.0358 | 0.6074 | 0.3779 | 15682.85 | 5 | 1
风电5-光伏1 | 54 | 16:00-17:00 | 17 | 1 | 3.75 | 41.5 | 45.25 | 15.664 | 33.28 | 48.944 | 0 | 3.694 | 0.6074 | 0.3779 | 15682.85 | 5 | 1
风电5-光伏1 | 54 | 17:00-18:00 | 18 | 0 | 3.1398 | 0 | 3.1398 | 8.372 | 24.32 | 32.692 | 0 | 29.5522 | 0.6074 | 0.3779 | 18424.8701 | 5 | 1
风电5-光伏1 | 54 | 18:00-19:00 | 19 | 0 | 2.61 | 0 | 2.61 | 7.872 | 11.52 | 19.392 | 0 | 16.782 | 0.8024 | 0.3779 | 26175.641 | 5 | 1
风电5-光伏1 | 54 | 19:00-20:00 | 20 | 0 | 2.1198 | 0 | 2.1198 | 11.176 | 0 | 11.176 | 0 | 9.0562 | 0.8024 | 0.3779 | 29455.2431 | 5 | 1
风电5-光伏1 | 54 | 20:00-21:00 | 21 | 0 | 1.86 | 0 | 1.86 | 9.884 | 0 | 9.884 | 0 | 8.024 | 0.8024 | 0.3779 | 29893.412 | 5 | 1
风电5-光伏1 | 54 | 21:00-22:00 | 22 | 0 | 1.6302 | 0 | 1.6302 | 9.02 | 0 | 9.02 | 0 | 7.3898 | 0.6074 | 0.3779 | 23511.1409 | 5 | 1
风电5-光伏1 | 54 | 22:00-23:00 | 23 | 0 | 1.56 | 0 | 1.56 | 6.204 | 0 | 6.204 | 0 | 4.644 | 0.6074 | 0.3779 | 24141.302 | 5 | 1
风电5-光伏1 | 54 | 23:00-24:00 | 24 | 1 | 1.4802 | 41.5 | 42.9802 | 16.928 | 0 | 16.928 | 26.0522 | 0 | 0.3424 | 0.3779 | 14757.9969 | 5 | 1
风电5-光伏1 | 45 | 0:00-1:00 | 1 | 1 | 1.3698 | 41.5 | 42.8698 | 9.776 | 0 | 9.776 | 33.0938 | 0 | 0.3424 | 0.3779 | 14508.0201 | 5 | 1
风电5-光伏1 | 45 | 1:00-2:00 | 2 | 1 | 1.0998 | 41.5 | 42.5998 | 13.5 | 0 | 13.5 | 29.0998 | 0 | 0.3424 | 0.3779 | 14649.8071 | 5 | 1
风电5-光伏1 | 45 | 2:00-3:00 | 3 | 1 | 0.7998 | 41.5 | 42.2998 | 15.392 | 0 | 15.392 | 26.9078 | 0 | 0.3424 | 0.3779 | 14727.6231 | 5 | 1
风电5-光伏1 | 45 | 3:00-4:00 | 4 | 1 | 0.99 | 41.5 | 42.49 | 13.312 | 0 | 13.312 | 29.178 | 0 | 0.3424 | 0.3779 | 14647.031 | 5 | 1
风电5-光伏1 | 45 | 4:00-5:00 | 5 | 1 | 1.1802 | 41.5 | 42.6802 | 15.144 | 0 | 15.144 | 27.5362 | 0 | 0.3424 | 0.3779 | 14705.3149 | 5 | 1
风电5-光伏1 | 45 | 5:00-6:00 | 6 | 1 | 1.6302 | 41.5 | 43.1302 | 14.316 | 0 | 14.316 | 28.8142 | 0 | 0.3424 | 0.3779 | 14659.9459 | 5 | 1
风电5-光伏1 | 45 | 6:00-7:00 | 7 | 1 | 2.5002 | 41.5 | 44.0002 | 17.852 | 14.08 | 31.932 | 12.0682 | 0 | 0.3424 | 0.3779 | 15254.4289 | 5 | 1
风电5-光伏1 | 45 | 7:00-8:00 | 8 | 0 | 3.3702 | 0 | 3.3702 | 9.628 | 25.6 | 35.228 | 0 | 31.8578 | 0.6074 | 0.3779 | 17895.7349 | 5 | 1
风电5-光伏1 | 45 | 8:00-9:00 | 9 | 0 | 4.0098 | 0 | 4.0098 | 22.324 | 37.12 | 59.444 | 0 | 55.4342 | 0.6074 | 0.3779 | 15682.85 | 5 | 1
风电5-光伏1 | 45 | 9:00-10:00 | 10 | 0 | 4.2 | 0 | 4.2 | 20.928 | 46.08 | 67.008 | 0 | 62.808 | 0.6074 | 0.3779 | 15682.85 | 5 | 1
风电5-光伏1 | 45 | 10:00-11:00 | 11 | 1 | 4.1202 | 41.5 | 45.6202 | 15.996 | 52.48 | 68.476 | 0 | 22.8558 | 0.8024 | 0.3779 | 15682.85 | 5 | 1
风电5-光伏1 | 45 | 11:00-12:00 | 12 | 1 | 3.9 | 41.5 | 45.4 | 14.328 | 55.04 | 69.368 | 0 | 23.968 | 0.8024 | 0.3779 | 15682.85 | 5 | 1
风电5-光伏1 | 45 | 12:00-13:00 | 13 | 1 | 3.2598 | 41.5 | 44.7598 | 12.74 | 56.32 | 69.06 | 0 | 24.3002 | 0.8024 | 0.3779 | 15682.85 | 5 | 1
风电5-光伏1 | 45 | 13:00-14:00 | 14 | 1 | 2.6898 | 41.5 | 44.1898 | 12.812 | 56.32 | 69.132 | 0 | 24.9422 | 0.8024 | 0.3779 | 15682.85 | 5 | 1
风电5-光伏1 | 45 | 14:00-15:00 | 15 | 1 | 3.63 | 41.5 | 45.13 | 8.256 | 52.48 | 60.736 | 0 | 15.606 | 0.8024 | 0.3779 | 15682.85 | 5 | 1
风电5-光伏1 | 45 | 15:00-16:00 | 16 | 1 | 3.8202 | 41.5 | 45.3202 | 8.556 | 44.8 | 53.356 | 0 | 8.0358 | 0.6074 | 0.3779 | 15682.85 | 5 | 1
风电5-光伏1 | 45 | 16:00-17:00 | 17 | 1 | 3.75 | 41.5 | 45.25 | 15.664 | 33.28 | 48.944 | 0 | 3.694 | 0.6074 | 0.3779 | 15682.85 | 5 | 1
风电5-光伏1 | 45 | 17:00-18:00 | 18 | 0 | 3.1398 | 0 | 3.1398 | 8.372 | 24.32 | 32.692 | 0 | 29.5522 | 0.6074 | 0.3779 | 18424.8701 | 5 | 1
风电5-光伏1 | 45 | 18:00-19:00 | 19 | 0 | 2.61 | 0 | 2.61 | 7.872 | 11.52 | 19.392 | 0 | 16.782 | 0.8024 | 0.3779 | 26175.641 | 5 | 1
风电5-光伏1 | 45 | 19:00-20:00 | 20 | 0 | 2.1198 | 0 | 2.1198 | 11.176 | 0 | 11.176 | 0 | 9.0562 | 0.8024 | 0.3779 | 29455.2431 | 5 | 1
风电5-光伏1 | 45 | 20:00-21:00 | 21 | 0 | 1.86 | 0 | 1.86 | 9.884 | 0 | 9.884 | 0 | 8.024 | 0.8024 | 0.3779 | 29893.412 | 5 | 1
风电5-光伏1 | 45 | 21:00-22:00 | 22 | 0 | 1.6302 | 0 | 1.6302 | 9.02 | 0 | 9.02 | 0 | 7.3898 | 0.6074 | 0.3779 | 23511.1409 | 5 | 1
风电5-光伏1 | 45 | 22:00-23:00 | 23 | 0 | 1.56 | 0 | 1.56 | 6.204 | 0 | 6.204 | 0 | 4.644 | 0.6074 | 0.3779 | 24141.302 | 5 | 1
风电5-光伏1 | 45 | 23:00-24:00 | 24 | 1 | 1.4802 | 41.5 | 42.9802 | 16.928 | 0 | 16.928 | 26.0522 | 0 | 0.3424 | 0.3779 | 14757.9969 | 5 | 1
风电5-光伏1 | 36 | 0:00-1:00 | 1 | 1 | 1.3698 | 41.5 | 42.8698 | 9.776 | 0 | 9.776 | 33.0938 | 0 | 0.3424 | 0.3779 | 14508.0201 | 5 | 1
风电5-光伏1 | 36 | 1:00-2:00 | 2 | 1 | 1.0998 | 41.5 | 42.5998 | 13.5 | 0 | 13.5 | 29.0998 | 0 | 0.3424 | 0.3779 | 14649.8071 | 5 | 1
风电5-光伏1 | 36 | 2:00-3:00 | 3 | 1 | 0.7998 | 41.5 | 42.2998 | 15.392 | 0 | 15.392 | 26.9078 | 0 | 0.3424 | 0.3779 | 14727.6231 | 5 | 1
风电5-光伏1 | 36 | 3:00-4:00 | 4 | 1 | 0.99 | 41.5 | 42.49 | 13.312 | 0 | 13.312 | 29.178 | 0 | 0.3424 | 0.3779 | 14647.031 | 5 | 1
风电5-光伏1 | 36 | 4:00-5:00 | 5 | 1 | 1.1802 | 41.5 | 42.6802 | 15.144 | 0 | 15.144 | 27.5362 | 0 | 0.3424 | 0.3779 | 14705.3149 | 5 | 1
风电5-光伏1 | 36 | 5:00-6:00 | 6 | 1 | 1.6302 | 41.5 | 43.1302 | 14.316 | 0 | 14.316 | 28.8142 | 0 | 0.3424 | 0.3779 | 14659.9459 | 5 | 1
风电5-光伏1 | 36 | 6:00-7:00 | 7 | 1 | 2.5002 | 41.5 | 44.0002 | 17.852 | 14.08 | 31.932 | 12.0682 | 0 | 0.3424 | 0.3779 | 15254.4289 | 5 | 1
风电5-光伏1 | 36 | 7:00-8:00 | 8 | 0 | 3.3702 | 0 | 3.3702 | 9.628 | 25.6 | 35.228 | 0 | 31.8578 | 0.6074 | 0.3779 | 17895.7349 | 5 | 1
风电5-光伏1 | 36 | 8:00-9:00 | 9 | 0 | 4.0098 | 0 | 4.0098 | 22.324 | 37.12 | 59.444 | 0 | 55.4342 | 0.6074 | 0.3779 | 15682.85 | 5 | 1
风电5-光伏1 | 36 | 9:00-10:00 | 10 | 0 | 4.2 | 0 | 4.2 | 20.928 | 46.08 | 67.008 | 0 | 62.808 | 0.6074 | 0.3779 | 15682.85 | 5 | 1
风电5-光伏1 | 36 | 10:00-11:00 | 11 | 0 | 4.1202 | 0 | 4.1202 | 15.996 | 52.48 | 68.476 | 0 | 64.3558 | 0.8024 | 0.3779 | 15682.85 | 5 | 1
风电5-光伏1 | 36 | 11:00-12:00 | 12 | 0 | 3.9 | 0 | 3.9 | 14.328 | 55.04 | 69.368 | 0 | 65.468 | 0.8024 | 0.3779 | 15682.85 | 5 | 1
风电5-光伏1 | 36 | 12:00-13:00 | 13 | 0 | 3.2598 | 0 | 3.2598 | 12.74 | 56.32 | 69.06 | 0 | 65.8002 | 0.8024 | 0.3779 | 15682.85 | 5 | 1
风电5-光伏1 | 36 | 13:00-14:00 | 14 | 1 | 2.6898 | 41.5 | 44.1898 | 12.812 | 56.32 | 69.132 | 0 | 24.9422 | 0.8024 | 0.3779 | 15682.85 | 5 | 1
风电5-光伏1 | 36 | 14:00-15:00 | 15 | 1 | 3.63 | 41.5 | 45.13 | 8.256 | 52.48 | 60.736 | 0 | 15.606 | 0.8024 | 0.3779 | 15682.85 | 5 | 1
风电5-光伏1 | 36 | 15:00-16:00 | 16 | 1 | 3.8202 | 41.5 | 45.3202 | 8.556 | 44.8 | 53.356 | 0 | 8.0358 | 0.6074 | 0.3779 | 15682.85 | 5 | 1
风电5-光伏1 | 36 | 16:00-17:00 | 17 | 1 | 3.75 | 41.5 | 45.25 | 15.664 | 33.28 | 48.944 | 0 | 3.694 | 0.6074 | 0.3779 | 15682.85 | 5 | 1
风电5-光伏1 | 36 | 17:00-18:00 | 18 | 0 | 3.1398 | 0 | 3.1398 | 8.372 | 24.32 | 32.692 | 0 | 29.5522 | 0.6074 | 0.3779 | 18424.8701 | 5 | 1
风电5-光伏1 | 36 | 18:00-19:00 | 19 | 0 | 2.61 | 0 | 2.61 | 7.872 | 11.52 | 19.392 | 0 | 16.782 | 0.8024 | 0.3779 | 26175.641 | 5 | 1
风电5-光伏1 | 36 | 19:00-20:00 | 20 | 0 | 2.1198 | 0 | 2.1198 | 11.176 | 0 | 11.176 | 0 | 9.0562 | 0.8024 | 0.3779 | 29455.2431 | 5 | 1
风电5-光伏1 | 36 | 20:00-21:00 | 21 | 0 | 1.86 | 0 | 1.86 | 9.884 | 0 | 9.884 | 0 | 8.024 | 0.8024 | 0.3779 | 29893.412 | 5 | 1
风电5-光伏1 | 36 | 21:00-22:00 | 22 | 0 | 1.6302 | 0 | 1.6302 | 9.02 | 0 | 9.02 | 0 | 7.3898 | 0.6074 | 0.3779 | 23511.1409 | 5 | 1
风电5-光伏1 | 36 | 22:00-23:00 | 23 | 0 | 1.56 | 0 | 1.56 | 6.204 | 0 | 6.204 | 0 | 4.644 | 0.6074 | 0.3779 | 24141.302 | 5 | 1
风电5-光伏1 | 36 | 23:00-24:00 | 24 | 1 | 1.4802 | 41.5 | 42.9802 | 16.928 | 0 | 16.928 | 26.0522 | 0 | 0.3424 | 0.3779 | 14757.9969 | 5 | 1
风电5-光伏2 | 72 | 0:00-1:00 | 1 | 1 | 1.3698 | 41.5 | 42.8698 | 9.776 | 0 | 9.776 | 33.0938 | 0 | 0.3424 | 0.3779 | 14508.0201 | 5 | 2
风电5-光伏2 | 72 | 1:00-2:00 | 2 | 1 | 1.0998 | 41.5 | 42.5998 | 13.5 | 0 | 13.5 | 29.0998 | 0 | 0.3424 | 0.3779 | 14649.8071 | 5 | 2
风电5-光伏2 | 72 | 2:00-3:00 | 3 | 1 | 0.7998 | 41.5 | 42.2998 | 15.392 | 0 | 15.392 | 26.9078 | 0 | 0.3424 | 0.3779 | 14727.6231 | 5 | 2
风电5-光伏2 | 72 | 3:00-4:00 | 4 | 1 | 0.99 | 41.5 | 42.49 | 13.312 | 0 | 13.312 | 29.178 | 0 | 0.3424 | 0.3779 | 14647.031 | 5 | 2
风电5-光伏2 | 72 | 4:00-5:00 | 5 | 1 | 1.1802 | 41.5 | 42.6802 | 15.144 | 0 | 15.144 | 27.5362 | 0 | 0.3424 | 0.3779 | 14705.3149 | 5 | 2
风电5-光伏2 | 72 | 5:00-6:00 | 6 | 1 | 1.6302 | 41.5 | 43.1302 | 14.316 | 0 | 14.316 | 28.8142 | 0 | 0.3424 | 0.3779 | 14659.9459 | 5 | 2
风电5-光伏2 | 72 | 6:00-7:00 | 7 | 1 | 2.5002 | 41.5 | 44.0002 | 17.852 | 0 | 17.852 | 26.1482 | 0 | 0.3424 | 0.3779 | 14754.5889 | 5 | 2
风电5-光伏2 | 72 | 7:00-8:00 | 8 | 1 | 3.3702 | 41.5 | 44.8702 | 9.628 | 3.2 | 12.828 | 32.0422 | 0 | 0.6074 | 0.3779 | 23036.5349 | 5 | 2
风电5-光伏2 | 72 | 8:00-9:00 | 9 | 1 | 4.0098 | 41.5 | 45.5098 | 22.324 | 10.88 | 33.204 | 12.3058 | 0 | 0.6074 | 0.3779 | 18507.0311 | 5 | 2
风电5-光伏2 | 72 | 9:00-10:00 | 10 | 1 | 4.2 | 41.5 | 45.7 | 20.928 | 17.92 | 38.848 | 6.852 | 0 | 0.6074 | 0.3779 | 17255.384 | 5 | 2
风电5-光伏2 | 72 | 10:00-11:00 | 11 | 1 | 4.1202 | 41.5 | 45.6202 | 15.996 | 24.96 | 40.956 | 4.6642 | 0 | 0.8024 | 0.3779 | 17662.8029 | 5 | 2
风电5-光伏2 | 72 | 11:00-12:00 | 12 | 1 | 3.9 | 41.5 | 45.4 | 14.328 | 31.36 | 45.688 | 0 | 0.288 | 0.8024 | 0.3779 | 15682.85 | 5 | 2
风电5-光伏2 | 72 | 12:00-13:00 | 13 | 1 | 3.2598 | 41.5 | 44.7598 | 12.74 | 35.84 | 48.58 | 0 | 3.8202 | 0.8024 | 0.3779 | 15682.85 | 5 | 2
风电5-光伏2 | 72 | 13:00-14:00 | 14 | 1 | 2.6898 | 41.5 | 44.1898 | 12.812 | 37.12 | 49.932 | 0 | 5.7422 | 0.8024 | 0.3779 | 15682.85 | 5 | 2
风电5-光伏2 | 72 | 14:00-15:00 | 15 | 1 | 3.63 | 41.5 | 45.13 | 8.256 | 32 | 40.256 | 4.874 | 0 | 0.8024 | 0.3779 | 17751.863 | 5 | 2
风电5-光伏2 | 72 | 15:00-16:00 | 16 | 1 | 3.8202 | 41.5 | 45.3202 | 8.556 | 25.6 | 34.156 | 11.1642 | 0 | 0.6074 | 0.3779 | 18245.0339 | 5 | 2
风电5-光伏2 | 72 | 16:00-17:00 | 17 | 1 | 3.75 | 41.5 | 45.25 | 15.664 | 19.2 | 34.864 | 10.386 | 0 | 0.6074 | 0.3779 | 18066.437 | 5 | 2
风电5-光伏2 | 72 | 17:00-18:00 | 18 | 1 | 3.1398 | 41.5 | 44.6398 | 8.372 | 9.6 | 17.972 | 26.6678 | 0 | 0.6074 | 0.3779 | 21803.1101 | 5 | 2
风电5-光伏2 | 72 | 18:00-19:00 | 19 | 1 | 2.61 | 41.5 | 44.11 | 7.872 | 3.2 | 11.072 | 33.038 | 0 | 0.8024 | 0.3779 | 29707.481 | 5 | 2
风电5-光伏2 | 72 | 19:00-20:00 | 20 | 1 | 2.1198 | 41.5 | 43.6198 | 11.176 | 0 | 11.176 | 32.4438 | 0 | 0.8024 | 0.3779 | 29455.2431 | 5 | 2
风电5-光伏2 | 72 | 20:00-21:00 | 21 | 1 | 1.86 | 41.5 | 43.36 | 9.884 | 0 | 9.884 | 33.476 | 0 | 0.8024 | 0.3779 | 29893.412 | 5 | 2
风电5-光伏2 | 72 | 21:00-22:00 | 22 | 1 | 1.6302 | 41.5 | 43.1302 | 9.02 | 0 | 9.02 | 34.1102 | 0 | 0.6074 | 0.3779 | 23511.1409 | 5 | 2
风电5-光伏2 | 72 | 22:00-23:00 | 23 | 1 | 1.56 | 41.5 | 43.06 | 6.204 | 0 | 6.204 | 36.856 | 0 | 0.6074 | 0.3779 | 24141.302 | 5 | 2
风电5-光伏2 | 72 | 23:00-24:00 | 24 | 1 | 1.4802 | 41.5 | 42.9802 | 16.928 | 0 | 16.928 | 26.0522 | 0 | 0.3424 | 0.3779 | 14757.9969 | 5 | 2
风电5-光伏2 | 63 | 0:00-1:00 | 1 | 1 | 1.3698 | 41.5 | 42.8698 | 9.776 | 0 | 9.776 | 33.0938 | 0 | 0.3424 | 0.3779 | 14508.0201 | 5 | 2
风电5-光伏2 | 63 | 1:00-2:00 | 2 | 1 | 1.0998 | 41.5 | 42.5998 | 13.5 | 0 | 13.5 | 29.0998 | 0 | 0.3424 | 0.3779 | 14649.8071 | 5 | 2
风电5-光伏2 | 63 | 2:00-3:00 | 3 | 1 | 0.7998 | 41.5 | 42.2998 | 15.392 | 0 | 15.392 | 26.9078 | 0 | 0.3424 | 0.3779 | 14727.6231 | 5 | 2
风电5-光伏2 | 63 | 3:00-4:00 | 4 | 1 | 0.99 | 41.5 | 42.49 | 13.312 | 0 | 13.312 | 29.178 | 0 | 0.3424 | 0.3779 | 14647.031 | 5 | 2
风电5-光伏2 | 63 | 4:00-5:00 | 5 | 1 | 1.1802 | 41.5 | 42.6802 | 15.144 | 0 | 15.144 | 27.5362 | 0 | 0.3424 | 0.3779 | 14705.3149 | 5 | 2
风电5-光伏2 | 63 | 5:00-6:00 | 6 | 1 | 1.6302 | 41.5 | 43.1302 | 14.316 | 0 | 14.316 | 28.8142 | 0 | 0.3424 | 0.3779 | 14659.9459 | 5 | 2
风电5-光伏2 | 63 | 6:00-7:00 | 7 | 1 | 2.5002 | 41.5 | 44.0002 | 17.852 | 0 | 17.852 | 26.1482 | 0 | 0.3424 | 0.3779 | 14754.5889 | 5 | 2
风电5-光伏2 | 63 | 7:00-8:00 | 8 | 1 | 3.3702 | 41.5 | 44.8702 | 9.628 | 3.2 | 12.828 | 32.0422 | 0 | 0.6074 | 0.3779 | 23036.5349 | 5 | 2
风电5-光伏2 | 63 | 8:00-9:00 | 9 | 1 | 4.0098 | 41.5 | 45.5098 | 22.324 | 10.88 | 33.204 | 12.3058 | 0 | 0.6074 | 0.3779 | 18507.0311 | 5 | 2
风电5-光伏2 | 63 | 9:00-10:00 | 10 | 1 | 4.2 | 41.5 | 45.7 | 20.928 | 17.92 | 38.848 | 6.852 | 0 | 0.6074 | 0.3779 | 17255.384 | 5 | 2
风电5-光伏2 | 63 | 10:00-11:00 | 11 | 1 | 4.1202 | 41.5 | 45.6202 | 15.996 | 24.96 | 40.956 | 4.6642 | 0 | 0.8024 | 0.3779 | 17662.8029 | 5 | 2
风电5-光伏2 | 63 | 11:00-12:00 | 12 | 1 | 3.9 | 41.5 | 45.4 | 14.328 | 31.36 | 45.688 | 0 | 0.288 | 0.8024 | 0.3779 | 15682.85 | 5 | 2
风电5-光伏2 | 63 | 12:00-13:00 | 13 | 1 | 3.2598 | 41.5 | 44.7598 | 12.74 | 35.84 | 48.58 | 0 | 3.8202 | 0.8024 | 0.3779 | 15682.85 | 5 | 2
风电5-光伏2 | 63 | 13:00-14:00 | 14 | 1 | 2.6898 | 41.5 | 44.1898 | 12.812 | 37.12 | 49.932 | 0 | 5.7422 | 0.8024 | 0.3779 | 15682.85 | 5 | 2
风电5-光伏2 | 63 | 14:00-15:00 | 15 | 1 | 3.63 | 41.5 | 45.13 | 8.256 | 32 | 40.256 | 4.874 | 0 | 0.8024 | 0.3779 | 17751.863 | 5 | 2
风电5-光伏2 | 63 | 15:00-16:00 | 16 | 1 | 3.8202 | 41.5 | 45.3202 | 8.556 | 25.6 | 34.156 | 11.1642 | 0 | 0.6074 | 0.3779 | 18245.0339 | 5 | 2
风电5-光伏2 | 63 | 16:00-17:00 | 17 | 1 | 3.75 | 41.5 | 45.25 | 15.664 | 19.2 | 34.864 | 10.386 | 0 | 0.6074 | 0.3779 | 18066.437 | 5 | 2
风电5-光伏2 | 63 | 17:00-18:00 | 18 | 1 | 3.1398 | 41.5 | 44.6398 | 8.372 | 9.6 | 17.972 | 26.6678 | 0 | 0.6074 | 0.3779 | 21803.1101 | 5 | 2
风电5-光伏2 | 63 | 18:00-19:00 | 19 | 0 | 2.61 | 0 | 2.61 | 7.872 | 3.2 | 11.072 | 0 | 8.462 | 0.8024 | 0.3779 | 29707.481 | 5 | 2
风电5-光伏2 | 63 | 19:00-20:00 | 20 | 0 | 2.1198 | 0 | 2.1198 | 11.176 | 0 | 11.176 | 0 | 9.0562 | 0.8024 | 0.3779 | 29455.2431 | 5 | 2
风电5-光伏2 | 63 | 20:00-21:00 | 21 | 0 | 1.86 | 0 | 1.86 | 9.884 | 0 | 9.884 | 0 | 8.024 | 0.8024 | 0.3779 | 29893.412 | 5 | 2
风电5-光伏2 | 63 | 21:00-22:00 | 22 | 1 | 1.6302 | 41.5 | 43.1302 | 9.02 | 0 | 9.02 | 34.1102 | 0 | 0.6074 | 0.3779 | 23511.1409 | 5 | 2
风电5-光伏2 | 63 | 22:00-23:00 | 23 | 1 | 1.56 | 41.5 | 43.06 | 6.204 | 0 | 6.204 | 36.856 | 0 | 0.6074 | 0.3779 | 24141.302 | 5 | 2
风电5-光伏2 | 63 | 23:00-24:00 | 24 | 1 | 1.4802 | 41.5 | 42.9802 | 16.928 | 0 | 16.928 | 26.0522 | 0 | 0.3424 | 0.3779 | 14757.9969 | 5 | 2
风电5-光伏2 | 54 | 0:00-1:00 | 1 | 1 | 1.3698 | 41.5 | 42.8698 | 9.776 | 0 | 9.776 | 33.0938 | 0 | 0.3424 | 0.3779 | 14508.0201 | 5 | 2
风电5-光伏2 | 54 | 1:00-2:00 | 2 | 1 | 1.0998 | 41.5 | 42.5998 | 13.5 | 0 | 13.5 | 29.0998 | 0 | 0.3424 | 0.3779 | 14649.8071 | 5 | 2
风电5-光伏2 | 54 | 2:00-3:00 | 3 | 1 | 0.7998 | 41.5 | 42.2998 | 15.392 | 0 | 15.392 | 26.9078 | 0 | 0.3424 | 0.3779 | 14727.6231 | 5 | 2
风电5-光伏2 | 54 | 3:00-4:00 | 4 | 1 | 0.99 | 41.5 | 42.49 | 13.312 | 0 | 13.312 | 29.178 | 0 | 0.3424 | 0.3779 | 14647.031 | 5 | 2
风电5-光伏2 | 54 | 4:00-5:00 | 5 | 1 | 1.1802 | 41.5 | 42.6802 | 15.144 | 0 | 15.144 | 27.5362 | 0 | 0.3424 | 0.3779 | 14705.3149 | 5 | 2
风电5-光伏2 | 54 | 5:00-6:00 | 6 | 1 | 1.6302 | 41.5 | 43.1302 | 14.316 | 0 | 14.316 | 28.8142 | 0 | 0.3424 | 0.3779 | 14659.9459 | 5 | 2
风电5-光伏2 | 54 | 6:00-7:00 | 7 | 1 | 2.5002 | 41.5 | 44.0002 | 17.852 | 0 | 17.852 | 26.1482 | 0 | 0.3424 | 0.3779 | 14754.5889 | 5 | 2
风电5-光伏2 | 54 | 7:00-8:00 | 8 | 0 | 3.3702 | 0 | 3.3702 | 9.628 | 3.2 | 12.828 | 0 | 9.4578 | 0.6074 | 0.3779 | 23036.5349 | 5 | 2
风电5-光伏2 | 54 | 8:00-9:00 | 9 | 1 | 4.0098 | 41.5 | 45.5098 | 22.324 | 10.88 | 33.204 | 12.3058 | 0 | 0.6074 | 0.3779 | 18507.0311 | 5 | 2
风电5-光伏2 | 54 | 9:00-10:00 | 10 | 1 | 4.2 | 41.5 | 45.7 | 20.928 | 17.92 | 38.848 | 6.852 | 0 | 0.6074 | 0.3779 | 17255.384 | 5 | 2
风电5-光伏2 | 54 | 10:00-11:00 | 11 | 1 | 4.1202 | 41.5 | 45.6202 | 15.996 | 24.96 | 40.956 | 4.6642 | 0 | 0.8024 | 0.3779 | 17662.8029 | 5 | 2
风电5-光伏2 | 54 | 11:00-12:00 | 12 | 1 | 3.9 | 41.5 | 45.4 | 14.328 | 31.36 | 45.688 | 0 | 0.288 | 0.8024 | 0.3779 | 15682.85 | 5 | 2
风电5-光伏2 | 54 | 12:00-13:00 | 13 | 1 | 3.2598 | 41.5 | 44.7598 | 12.74 | 35.84 | 48.58 | 0 | 3.8202 | 0.8024 | 0.3779 | 15682.85 | 5 | 2
风电5-光伏2 | 54 | 13:00-14:00 | 14 | 1 | 2.6898 | 41.5 | 44.1898 | 12.812 | 37.12 | 49.932 | 0 | 5.7422 | 0.8024 | 0.3779 | 15682.85 | 5 | 2
风电5-光伏2 | 54 | 14:00-15:00 | 15 | 1 | 3.63 | 41.5 | 45.13 | 8.256 | 32 | 40.256 | 4.874 | 0 | 0.8024 | 0.3779 | 17751.863 | 5 | 2
风电5-光伏2 | 54 | 15:00-16:00 | 16 | 1 | 3.8202 | 41.5 | 45.3202 | 8.556 | 25.6 | 34.156 | 11.1642 | 0 | 0.6074 | 0.3779 | 18245.0339 | 5 | 2
风电5-光伏2 | 54 | 16:00-17:00 | 17 | 1 | 3.75 | 41.5 | 45.25 | 15.664 | 19.2 | 34.864 | 10.386 | 0 | 0.6074 | 0.3779 | 18066.437 | 5 | 2
风电5-光伏2 | 54 | 17:00-18:00 | 18 | 1 | 3.1398 | 41.5 | 44.6398 | 8.372 | 9.6 | 17.972 | 26.6678 | 0 | 0.6074 | 0.3779 | 21803.1101 | 5 | 2
风电5-光伏2 | 54 | 18:00-19:00 | 19 | 0 | 2.61 | 0 | 2.61 | 7.872 | 3.2 | 11.072 | 0 | 8.462 | 0.8024 | 0.3779 | 29707.481 | 5 | 2
风电5-光伏2 | 54 | 19:00-20:00 | 20 | 0 | 2.1198 | 0 | 2.1198 | 11.176 | 0 | 11.176 | 0 | 9.0562 | 0.8024 | 0.3779 | 29455.2431 | 5 | 2
风电5-光伏2 | 54 | 20:00-21:00 | 21 | 0 | 1.86 | 0 | 1.86 | 9.884 | 0 | 9.884 | 0 | 8.024 | 0.8024 | 0.3779 | 29893.412 | 5 | 2
风电5-光伏2 | 54 | 21:00-22:00 | 22 | 0 | 1.6302 | 0 | 1.6302 | 9.02 | 0 | 9.02 | 0 | 7.3898 | 0.6074 | 0.3779 | 23511.1409 | 5 | 2
风电5-光伏2 | 54 | 22:00-23:00 | 23 | 0 | 1.56 | 0 | 1.56 | 6.204 | 0 | 6.204 | 0 | 4.644 | 0.6074 | 0.3779 | 24141.302 | 5 | 2
风电5-光伏2 | 54 | 23:00-24:00 | 24 | 1 | 1.4802 | 41.5 | 42.9802 | 16.928 | 0 | 16.928 | 26.0522 | 0 | 0.3424 | 0.3779 | 14757.9969 | 5 | 2
风电5-光伏2 | 45 | 0:00-1:00 | 1 | 1 | 1.3698 | 41.5 | 42.8698 | 9.776 | 0 | 9.776 | 33.0938 | 0 | 0.3424 | 0.3779 | 14508.0201 | 5 | 2
风电5-光伏2 | 45 | 1:00-2:00 | 2 | 1 | 1.0998 | 41.5 | 42.5998 | 13.5 | 0 | 13.5 | 29.0998 | 0 | 0.3424 | 0.3779 | 14649.8071 | 5 | 2
风电5-光伏2 | 45 | 2:00-3:00 | 3 | 1 | 0.7998 | 41.5 | 42.2998 | 15.392 | 0 | 15.392 | 26.9078 | 0 | 0.3424 | 0.3779 | 14727.6231 | 5 | 2
风电5-光伏2 | 45 | 3:00-4:00 | 4 | 1 | 0.99 | 41.5 | 42.49 | 13.312 | 0 | 13.312 | 29.178 | 0 | 0.3424 | 0.3779 | 14647.031 | 5 | 2
风电5-光伏2 | 45 | 4:00-5:00 | 5 | 1 | 1.1802 | 41.5 | 42.6802 | 15.144 | 0 | 15.144 | 27.5362 | 0 | 0.3424 | 0.3779 | 14705.3149 | 5 | 2
风电5-光伏2 | 45 | 5:00-6:00 | 6 | 1 | 1.6302 | 41.5 | 43.1302 | 14.316 | 0 | 14.316 | 28.8142 | 0 | 0.3424 | 0.3779 | 14659.9459 | 5 | 2
风电5-光伏2 | 45 | 6:00-7:00 | 7 | 1 | 2.5002 | 41.5 | 44.0002 | 17.852 | 0 | 17.852 | 26.1482 | 0 | 0.3424 | 0.3779 | 14754.5889 | 5 | 2
风电5-光伏2 | 45 | 7:00-8:00 | 8 | 0 | 3.3702 | 0 | 3.3702 | 9.628 | 3.2 | 12.828 | 0 | 9.4578 | 0.6074 | 0.3779 | 23036.5349 | 5 | 2
风电5-光伏2 | 45 | 8:00-9:00 | 9 | 0 | 4.0098 | 0 | 4.0098 | 22.324 | 10.88 | 33.204 | 0 | 29.1942 | 0.6074 | 0.3779 | 18507.0311 | 5 | 2
风电5-光伏2 | 45 | 9:00-10:00 | 10 | 1 | 4.2 | 41.5 | 45.7 | 20.928 | 17.92 | 38.848 | 6.852 | 0 | 0.6074 | 0.3779 | 17255.384 | 5 | 2
风电5-光伏2 | 45 | 10:00-11:00 | 11 | 1 | 4.1202 | 41.5 | 45.6202 | 15.996 | 24.96 | 40.956 | 4.6642 | 0 | 0.8024 | 0.3779 | 17662.8029 | 5 | 2
风电5-光伏2 | 45 | 11:00-12:00 | 12 | 1 | 3.9 | 41.5 | 45.4 | 14.328 | 31.36 | 45.688 | 0 | 0.288 | 0.8024 | 0.3779 | 15682.85 | 5 | 2
风电5-光伏2 | 45 | 12:00-13:00 | 13 | 1 | 3.2598 | 41.5 | 44.7598 | 12.74 | 35.84 | 48.58 | 0 | 3.8202 | 0.8024 | 0.3779 | 15682.85 | 5 | 2
风电5-光伏2 | 45 | 13:00-14:00 | 14 | 1 | 2.6898 | 41.5 | 44.1898 | 12.812 | 37.12 | 49.932 | 0 | 5.7422 | 0.8024 | 0.3779 | 15682.85 | 5 | 2
风电5-光伏2 | 45 | 14:00-15:00 | 15 | 1 | 3.63 | 41.5 | 45.13 | 8.256 | 32 | 40.256 | 4.874 | 0 | 0.8024 | 0.3779 | 17751.863 | 5 | 2
风电5-光伏2 | 45 | 15:00-16:00 | 16 | 0 | 3.8202 | 0 | 3.8202 | 8.556 | 25.6 | 34.156 | 0 | 30.3358 | 0.6074 | 0.3779 | 18245.0339 | 5 | 2
风电5-光伏2 | 45 | 16:00-17:00 | 17 | 1 | 3.75 | 41.5 | 45.25 | 15.664 | 19.2 | 34.864 | 10.386 | 0 | 0.6074 | 0.3779 | 18066.437 | 5 | 2
风电5-光伏2 | 45 | 17:00-18:00 | 18 | 0 | 3.1398 | 0 | 3.1398 | 8.372 | 9.6 | 17.972 | 0 | 14.8322 | 0.6074 | 0.3779 | 21803.1101 | 5 | 2
风电5-光伏2 | 45 | 18:00-19:00 | 19 | 0 | 2.61 | 0 | 2.61 | 7.872 | 3.2 | 11.072 | 0 | 8.462 | 0.8024 | 0.3779 | 29707.481 | 5 | 2
风电5-光伏2 | 45 | 19:00-20:00 | 20 | 0 | 2.1198 | 0 | 2.1198 | 11.176 | 0 | 11.176 | 0 | 9.0562 | 0.8024 | 0.3779 | 29455.2431 | 5 | 2
风电5-光伏2 | 45 | 20:00-21:00 | 21 | 0 | 1.86 | 0 | 1.86 | 9.884 | 0 | 9.884 | 0 | 8.024 | 0.8024 | 0.3779 | 29893.412 | 5 | 2
风电5-光伏2 | 45 | 21:00-22:00 | 22 | 0 | 1.6302 | 0 | 1.6302 | 9.02 | 0 | 9.02 | 0 | 7.3898 | 0.6074 | 0.3779 | 23511.1409 | 5 | 2
风电5-光伏2 | 45 | 22:00-23:00 | 23 | 0 | 1.56 | 0 | 1.56 | 6.204 | 0 | 6.204 | 0 | 4.644 | 0.6074 | 0.3779 | 24141.302 | 5 | 2
风电5-光伏2 | 45 | 23:00-24:00 | 24 | 1 | 1.4802 | 41.5 | 42.9802 | 16.928 | 0 | 16.928 | 26.0522 | 0 | 0.3424 | 0.3779 | 14757.9969 | 5 | 2
风电5-光伏2 | 36 | 0:00-1:00 | 1 | 1 | 1.3698 | 41.5 | 42.8698 | 9.776 | 0 | 9.776 | 33.0938 | 0 | 0.3424 | 0.3779 | 14508.0201 | 5 | 2
风电5-光伏2 | 36 | 1:00-2:00 | 2 | 1 | 1.0998 | 41.5 | 42.5998 | 13.5 | 0 | 13.5 | 29.0998 | 0 | 0.3424 | 0.3779 | 14649.8071 | 5 | 2
风电5-光伏2 | 36 | 2:00-3:00 | 3 | 1 | 0.7998 | 41.5 | 42.2998 | 15.392 | 0 | 15.392 | 26.9078 | 0 | 0.3424 | 0.3779 | 14727.6231 | 5 | 2
风电5-光伏2 | 36 | 3:00-4:00 | 4 | 1 | 0.99 | 41.5 | 42.49 | 13.312 | 0 | 13.312 | 29.178 | 0 | 0.3424 | 0.3779 | 14647.031 | 5 | 2
风电5-光伏2 | 36 | 4:00-5:00 | 5 | 1 | 1.1802 | 41.5 | 42.6802 | 15.144 | 0 | 15.144 | 27.5362 | 0 | 0.3424 | 0.3779 | 14705.3149 | 5 | 2
风电5-光伏2 | 36 | 5:00-6:00 | 6 | 1 | 1.6302 | 41.5 | 43.1302 | 14.316 | 0 | 14.316 | 28.8142 | 0 | 0.3424 | 0.3779 | 14659.9459 | 5 | 2
风电5-光伏2 | 36 | 6:00-7:00 | 7 | 1 | 2.5002 | 41.5 | 44.0002 | 17.852 | 0 | 17.852 | 26.1482 | 0 | 0.3424 | 0.3779 | 14754.5889 | 5 | 2
风电5-光伏2 | 36 | 7:00-8:00 | 8 | 0 | 3.3702 | 0 | 3.3702 | 9.628 | 3.2 | 12.828 | 0 | 9.4578 | 0.6074 | 0.3779 | 23036.5349 | 5 | 2
风电5-光伏2 | 36 | 8:00-9:00 | 9 | 0 | 4.0098 | 0 | 4.0098 | 22.324 | 10.88 | 33.204 | 0 | 29.1942 | 0.6074 | 0.3779 | 18507.0311 | 5 | 2
风电5-光伏2 | 36 | 9:00-10:00 | 10 | 1 | 4.2 | 41.5 | 45.7 | 20.928 | 17.92 | 38.848 | 6.852 | 0 | 0.6074 | 0.3779 | 17255.384 | 5 | 2
风电5-光伏2 | 36 | 10:00-11:00 | 11 | 0 | 4.1202 | 0 | 4.1202 | 15.996 | 24.96 | 40.956 | 0 | 36.8358 | 0.8024 | 0.3779 | 17662.8029 | 5 | 2
风电5-光伏2 | 36 | 11:00-12:00 | 12 | 1 | 3.9 | 41.5 | 45.4 | 14.328 | 31.36 | 45.688 | 0 | 0.288 | 0.8024 | 0.3779 | 15682.85 | 5 | 2
风电5-光伏2 | 36 | 12:00-13:00 | 13 | 1 | 3.2598 | 41.5 | 44.7598 | 12.74 | 35.84 | 48.58 | 0 | 3.8202 | 0.8024 | 0.3779 | 15682.85 | 5 | 2
风电5-光伏2 | 36 | 13:00-14:00 | 14 | 1 | 2.6898 | 41.5 | 44.1898 | 12.812 | 37.12 | 49.932 | 0 | 5.7422 | 0.8024 | 0.3779 | 15682.85 | 5 | 2
风电5-光伏2 | 36 | 14:00-15:00 | 15 | 0 | 3.63 | 0 | 3.63 | 8.256 | 32 | 40.256 | 0 | 36.626 | 0.8024 | 0.3779 | 17751.863 | 5 | 2
风电5-光伏2 | 36 | 15:00-16:00 | 16 | 0 | 3.8202 | 0 | 3.8202 | 8.556 | 25.6 | 34.156 | 0 | 30.3358 | 0.6074 | 0.3779 | 18245.0339 | 5 | 2
风电5-光伏2 | 36 | 16:00-17:00 | 17 | 0 | 3.75 | 0 | 3.75 | 15.664 | 19.2 | 34.864 | 0 | 31.114 | 0.6074 | 0.3779 | 18066.437 | 5 | 2
风电5-光伏2 | 36 | 17:00-18:00 | 18 | 0 | 3.1398 | 0 | 3.1398 | 8.372 | 9.6 | 17.972 | 0 | 14.8322 | 0.6074 | 0.3779 | 21803.1101 | 5 | 2
风电5-光伏2 | 36 | 18:00-19:00 | 19 | 0 | 2.61 | 0 | 2.61 | 7.872 | 3.2 | 11.072 | 0 | 8.462 | 0.8024 | 0.3779 | 29707.481 | 5 | 2
风电5-光伏2 | 36 | 19:00-20:00 | 20 | 0 | 2.1198 | 0 | 2.1198 | 11.176 | 0 | 11.176 | 0 | 9.0562 | 0.8024 | 0.3779 | 29455.2431 | 5 | 2
风电5-光伏2 | 36 | 20:00-21:00 | 21 | 0 | 1.86 | 0 | 1.86 | 9.884 | 0 | 9.884 | 0 | 8.024 | 0.8024 | 0.3779 | 29893.412 | 5 | 2
风电5-光伏2 | 36 | 21:00-22:00 | 22 | 0 | 1.6302 | 0 | 1.6302 | 9.02 | 0 | 9.02 | 0 | 7.3898 | 0.6074 | 0.3779 | 23511.1409 | 5 | 2
风电5-光伏2 | 36 | 22:00-23:00 | 23 | 0 | 1.56 | 0 | 1.56 | 6.204 | 0 | 6.204 | 0 | 4.644 | 0.6074 | 0.3779 | 24141.302 | 5 | 2
风电5-光伏2 | 36 | 23:00-24:00 | 24 | 1 | 1.4802 | 41.5 | 42.9802 | 16.928 | 0 | 16.928 | 26.0522 | 0 | 0.3424 | 0.3779 | 14757.9969 | 5 | 2
风电5-光伏3 | 72 | 0:00-1:00 | 1 | 1 | 1.3698 | 41.5 | 42.8698 | 9.776 | 0 | 9.776 | 33.0938 | 0 | 0.3424 | 0.3779 | 14508.0201 | 5 | 3
风电5-光伏3 | 72 | 1:00-2:00 | 2 | 1 | 1.0998 | 41.5 | 42.5998 | 13.5 | 0 | 13.5 | 29.0998 | 0 | 0.3424 | 0.3779 | 14649.8071 | 5 | 3
风电5-光伏3 | 72 | 2:00-3:00 | 3 | 1 | 0.7998 | 41.5 | 42.2998 | 15.392 | 0 | 15.392 | 26.9078 | 0 | 0.3424 | 0.3779 | 14727.6231 | 5 | 3
风电5-光伏3 | 72 | 3:00-4:00 | 4 | 1 | 0.99 | 41.5 | 42.49 | 13.312 | 0 | 13.312 | 29.178 | 0 | 0.3424 | 0.3779 | 14647.031 | 5 | 3
风电5-光伏3 | 72 | 4:00-5:00 | 5 | 1 | 1.1802 | 41.5 | 42.6802 | 15.144 | 0 | 15.144 | 27.5362 | 0 | 0.3424 | 0.3779 | 14705.3149 | 5 | 3
风电5-光伏3 | 72 | 5:00-6:00 | 6 | 1 | 1.6302 | 41.5 | 43.1302 | 14.316 | 0 | 14.316 | 28.8142 | 0 | 0.3424 | 0.3779 | 14659.9459 | 5 | 3
风电5-光伏3 | 72 | 6:00-7:00 | 7 | 1 | 2.5002 | 41.5 | 44.0002 | 17.852 | 0 | 17.852 | 26.1482 | 0 | 0.3424 | 0.3779 | 14754.5889 | 5 | 3
风电5-光伏3 | 72 | 7:00-8:00 | 8 | 1 | 3.3702 | 41.5 | 44.8702 | 9.628 | 1.28 | 10.908 | 33.9622 | 0 | 0.6074 | 0.3779 | 23477.1749 | 5 | 3
风电5-光伏3 | 72 | 8:00-9:00 | 9 | 1 | 4.0098 | 41.5 | 45.5098 | 22.324 | 3.2 | 25.524 | 19.9858 | 0 | 0.6074 | 0.3779 | 20269.5911 | 5 | 3
风电5-光伏3 | 72 | 9:00-10:00 | 10 | 1 | 4.2 | 41.5 | 45.7 | 20.928 | 5.12 | 26.048 | 19.652 | 0 | 0.6074 | 0.3779 | 20192.984 | 5 | 3
风电5-光伏3 | 72 | 10:00-11:00 | 11 | 1 | 4.1202 | 41.5 | 45.6202 | 15.996 | 7.68 | 23.676 | 21.9442 | 0 | 0.8024 | 0.3779 | 24998.1629 | 5 | 3
风电5-光伏3 | 72 | 11:00-12:00 | 12 | 1 | 3.9 | 41.5 | 45.4 | 14.328 | 11.52 | 25.848 | 19.552 | 0 | 0.8024 | 0.3779 | 23982.674 | 5 | 3
风电5-光伏3 | 72 | 12:00-13:00 | 13 | 1 | 3.2598 | 41.5 | 44.7598 | 12.74 | 14.08 | 26.82 | 17.9398 | 0 | 0.8024 | 0.3779 | 23298.2951 | 5 | 3
风电5-光伏3 | 72 | 13:00-14:00 | 14 | 1 | 2.6898 | 41.5 | 44.1898 | 12.812 | 14.08 | 26.892 | 17.2978 | 0 | 0.8024 | 0.3779 | 23025.7661 | 5 | 3
风电5-光伏3 | 72 | 14:00-15:00 | 15 | 1 | 3.63 | 41.5 | 45.13 | 8.256 | 11.52 | 19.776 | 25.354 | 0 | 0.8024 | 0.3779 | 26445.623 | 5 | 3
风电5-光伏3 | 72 | 15:00-16:00 | 16 | 1 | 3.8202 | 41.5 | 45.3202 | 8.556 | 7.04 | 15.596 | 29.7242 | 0 | 0.6074 | 0.3779 | 22504.5539 | 5 | 3
风电5-光伏3 | 72 | 16:00-17:00 | 17 | 1 | 3.75 | 41.5 | 45.25 | 15.664 | 5.12 | 20.784 | 24.466 | 0 | 0.6074 | 0.3779 | 21297.797 | 5 | 3
风电5-光伏3 | 72 | 17:00-18:00 | 18 | 1 | 3.1398 | 41.5 | 44.6398 | 8.372 | 3.2 | 11.572 | 33.0678 | 0 | 0.6074 | 0.3779 | 23271.9101 | 5 | 3
风电5-光伏3 | 72 | 18:00-19:00 | 19 | 1 | 2.61 | 41.5 | 44.11 | 7.872 | 1.28 | 9.152 | 34.958 | 0 | 0.8024 | 0.3779 | 30522.521 | 5 | 3
风电5-光伏3 | 72 | 19:00-20:00 | 20 | 1 | 2.1198 | 41.5 | 43.6198 | 11.176 | 0 | 11.176 | 32.4438 | 0 | 0.8024 | 0.3779 | 29455.2431 | 5 | 3
风电5-光伏3 | 72 | 20:00-21:00 | 21 | 1 | 1.86 | 41.5 | 43.36 | 9.884 | 0 | 9.884 | 33.476 | 0 | 0.8024 | 0.3779 | 29893.412 | 5 | 3
风电5-光伏3 | 72 | 21:00-22:00 | 22 | 1 | 1.6302 | 41.5 | 43.1302 | 9.02 | 0 | 9.02 | 34.1102 | 0 | 0.6074 | 0.3779 | 23511.1409 | 5 | 3
风电5-光伏3 | 72 | 22:00-23:00 | 23 | 1 | 1.56 | 41.5 | 43.06 | 6.204 | 0 | 6.204 | 36.856 | 0 | 0.6074 | 0.3779 | 24141.302 | 5 | 3
风电5-光伏3 | 72 | 23:00-24:00 | 24 | 1 | 1.4802 | 41.5 | 42.9802 | 16.928 | 0 | 16.928 | 26.0522 | 0 | 0.3424 | 0.3779 | 14757.9969 | 5 | 3
风电5-光伏3 | 63 | 0:00-1:00 | 1 | 1 | 1.3698 | 41.5 | 42.8698 | 9.776 | 0 | 9.776 | 33.0938 | 0 | 0.3424 | 0.3779 | 14508.0201 | 5 | 3
风电5-光伏3 | 63 | 1:00-2:00 | 2 | 1 | 1.0998 | 41.5 | 42.5998 | 13.5 | 0 | 13.5 | 29.0998 | 0 | 0.3424 | 0.3779 | 14649.8071 | 5 | 3
风电5-光伏3 | 63 | 2:00-3:00 | 3 | 1 | 0.7998 | 41.5 | 42.2998 | 15.392 | 0 | 15.392 | 26.9078 | 0 | 0.3424 | 0.3779 | 14727.6231 | 5 | 3
风电5-光伏3 | 63 | 3:00-4:00 | 4 | 1 | 0.99 | 41.5 | 42.49 | 13.312 | 0 | 13.312 | 29.178 | 0 | 0.3424 | 0.3779 | 14647.031 | 5 | 3
风电5-光伏3 | 63 | 4:00-5:00 | 5 | 1 | 1.1802 | 41.5 | 42.6802 | 15.144 | 0 | 15.144 | 27.5362 | 0 | 0.3424 | 0.3779 | 14705.3149 | 5 | 3
风电5-光伏3 | 63 | 5:00-6:00 | 6 | 1 | 1.6302 | 41.5 | 43.1302 | 14.316 | 0 | 14.316 | 28.8142 | 0 | 0.3424 | 0.3779 | 14659.9459 | 5 | 3
风电5-光伏3 | 63 | 6:00-7:00 | 7 | 1 | 2.5002 | 41.5 | 44.0002 | 17.852 | 0 | 17.852 | 26.1482 | 0 | 0.3424 | 0.3779 | 14754.5889 | 5 | 3
风电5-光伏3 | 63 | 7:00-8:00 | 8 | 1 | 3.3702 | 41.5 | 44.8702 | 9.628 | 1.28 | 10.908 | 33.9622 | 0 | 0.6074 | 0.3779 | 23477.1749 | 5 | 3
风电5-光伏3 | 63 | 8:00-9:00 | 9 | 1 | 4.0098 | 41.5 | 45.5098 | 22.324 | 3.2 | 25.524 | 19.9858 | 0 | 0.6074 | 0.3779 | 20269.5911 | 5 | 3
风电5-光伏3 | 63 | 9:00-10:00 | 10 | 1 | 4.2 | 41.5 | 45.7 | 20.928 | 5.12 | 26.048 | 19.652 | 0 | 0.6074 | 0.3779 | 20192.984 | 5 | 3
风电5-光伏3 | 63 | 10:00-11:00 | 11 | 1 | 4.1202 | 41.5 | 45.6202 | 15.996 | 7.68 | 23.676 | 21.9442 | 0 | 0.8024 | 0.3779 | 24998.1629 | 5 | 3
风电5-光伏3 | 63 | 11:00-12:00 | 12 | 1 | 3.9 | 41.5 | 45.4 | 14.328 | 11.52 | 25.848 | 19.552 | 0 | 0.8024 | 0.3779 | 23982.674 | 5 | 3
风电5-光伏3 | 63 | 12:00-13:00 | 13 | 1 | 3.2598 | 41.5 | 44.7598 | 12.74 | 14.08 | 26.82 | 17.9398 | 0 | 0.8024 | 0.3779 | 23298.2951 | 5 | 3
风电5-光伏3 | 63 | 13:00-14:00 | 14 | 1 | 2.6898 | 41.5 | 44.1898 | 12.812 | 14.08 | 26.892 | 17.2978 | 0 | 0.8024 | 0.3779 | 23025.7661 | 5 | 3
风电5-光伏3 | 63 | 14:00-15:00 | 15 | 1 | 3.63 | 41.5 | 45.13 | 8.256 | 11.52 | 19.776 | 25.354 | 0 | 0.8024 | 0.3779 | 26445.623 | 5 | 3
风电5-光伏3 | 63 | 15:00-16:00 | 16 | 1 | 3.8202 | 41.5 | 45.3202 | 8.556 | 7.04 | 15.596 | 29.7242 | 0 | 0.6074 | 0.3779 | 22504.5539 | 5 | 3
风电5-光伏3 | 63 | 16:00-17:00 | 17 | 1 | 3.75 | 41.5 | 45.25 | 15.664 | 5.12 | 20.784 | 24.466 | 0 | 0.6074 | 0.3779 | 21297.797 | 5 | 3
风电5-光伏3 | 63 | 17:00-18:00 | 18 | 1 | 3.1398 | 41.5 | 44.6398 | 8.372 | 3.2 | 11.572 | 33.0678 | 0 | 0.6074 | 0.3779 | 23271.9101 | 5 | 3
风电5-光伏3 | 63 | 18:00-19:00 | 19 | 0 | 2.61 | 0 | 2.61 | 7.872 | 1.28 | 9.152 | 0 | 6.542 | 0.8024 | 0.3779 | 30522.521 | 5 | 3
风电5-光伏3 | 63 | 19:00-20:00 | 20 | 0 | 2.1198 | 0 | 2.1198 | 11.176 | 0 | 11.176 | 0 | 9.0562 | 0.8024 | 0.3779 | 29455.2431 | 5 | 3
风电5-光伏3 | 63 | 20:00-21:00 | 21 | 0 | 1.86 | 0 | 1.86 | 9.884 | 0 | 9.884 | 0 | 8.024 | 0.8024 | 0.3779 | 29893.412 | 5 | 3
风电5-光伏3 | 63 | 21:00-22:00 | 22 | 1 | 1.6302 | 41.5 | 43.1302 | 9.02 | 0 | 9.02 | 34.1102 | 0 | 0.6074 | 0.3779 | 23511.1409 | 5 | 3
风电5-光伏3 | 63 | 22:00-23:00 | 23 | 1 | 1.56 | 41.5 | 43.06 | 6.204 | 0 | 6.204 | 36.856 | 0 | 0.6074 | 0.3779 | 24141.302 | 5 | 3
风电5-光伏3 | 63 | 23:00-24:00 | 24 | 1 | 1.4802 | 41.5 | 42.9802 | 16.928 | 0 | 16.928 | 26.0522 | 0 | 0.3424 | 0.3779 | 14757.9969 | 5 | 3
风电5-光伏3 | 54 | 0:00-1:00 | 1 | 1 | 1.3698 | 41.5 | 42.8698 | 9.776 | 0 | 9.776 | 33.0938 | 0 | 0.3424 | 0.3779 | 14508.0201 | 5 | 3
风电5-光伏3 | 54 | 1:00-2:00 | 2 | 1 | 1.0998 | 41.5 | 42.5998 | 13.5 | 0 | 13.5 | 29.0998 | 0 | 0.3424 | 0.3779 | 14649.8071 | 5 | 3
风电5-光伏3 | 54 | 2:00-3:00 | 3 | 1 | 0.7998 | 41.5 | 42.2998 | 15.392 | 0 | 15.392 | 26.9078 | 0 | 0.3424 | 0.3779 | 14727.6231 | 5 | 3
风电5-光伏3 | 54 | 3:00-4:00 | 4 | 1 | 0.99 | 41.5 | 42.49 | 13.312 | 0 | 13.312 | 29.178 | 0 | 0.3424 | 0.3779 | 14647.031 | 5 | 3
风电5-光伏3 | 54 | 4:00-5:00 | 5 | 1 | 1.1802 | 41.5 | 42.6802 | 15.144 | 0 | 15.144 | 27.5362 | 0 | 0.3424 | 0.3779 | 14705.3149 | 5 | 3
风电5-光伏3 | 54 | 5:00-6:00 | 6 | 1 | 1.6302 | 41.5 | 43.1302 | 14.316 | 0 | 14.316 | 28.8142 | 0 | 0.3424 | 0.3779 | 14659.9459 | 5 | 3
风电5-光伏3 | 54 | 6:00-7:00 | 7 | 1 | 2.5002 | 41.5 | 44.0002 | 17.852 | 0 | 17.852 | 26.1482 | 0 | 0.3424 | 0.3779 | 14754.5889 | 5 | 3
风电5-光伏3 | 54 | 7:00-8:00 | 8 | 1 | 3.3702 | 41.5 | 44.8702 | 9.628 | 1.28 | 10.908 | 33.9622 | 0 | 0.6074 | 0.3779 | 23477.1749 | 5 | 3
风电5-光伏3 | 54 | 8:00-9:00 | 9 | 1 | 4.0098 | 41.5 | 45.5098 | 22.324 | 3.2 | 25.524 | 19.9858 | 0 | 0.6074 | 0.3779 | 20269.5911 | 5 | 3
风电5-光伏3 | 54 | 9:00-10:00 | 10 | 1 | 4.2 | 41.5 | 45.7 | 20.928 | 5.12 | 26.048 | 19.652 | 0 | 0.6074 | 0.3779 | 20192.984 | 5 | 3
风电5-光伏3 | 54 | 10:00-11:00 | 11 | 0 | 4.1202 | 0 | 4.1202 | 15.996 | 7.68 | 23.676 | 0 | 19.5558 | 0.8024 | 0.3779 | 24998.1629 | 5 | 3
风电5-光伏3 | 54 | 11:00-12:00 | 12 | 1 | 3.9 | 41.5 | 45.4 | 14.328 | 11.52 | 25.848 | 19.552 | 0 | 0.8024 | 0.3779 | 23982.674 | 5 | 3
风电5-光伏3 | 54 | 12:00-13:00 | 13 | 1 | 3.2598 | 41.5 | 44.7598 | 12.74 | 14.08 | 26.82 | 17.9398 | 0 | 0.8024 | 0.3779 | 23298.2951 | 5 | 3
风电5-光伏3 | 54 | 13:00-14:00 | 14 | 1 | 2.6898 | 41.5 | 44.1898 | 12.812 | 14.08 | 26.892 | 17.2978 | 0 | 0.8024 | 0.3779 | 23025.7661 | 5 | 3
风电5-光伏3 | 54 | 14:00-15:00 | 15 | 0 | 3.63 | 0 | 3.63 | 8.256 | 11.52 | 19.776 | 0 | 16.146 | 0.8024 | 0.3779 | 26445.623 | 5 | 3
风电5-光伏3 | 54 | 15:00-16:00 | 16 | 1 | 3.8202 | 41.5 | 45.3202 | 8.556 | 7.04 | 15.596 | 29.7242 | 0 | 0.6074 | 0.3779 | 22504.5539 | 5 | 3
风电5-光伏3 | 54 | 16:00-17:00 | 17 | 1 | 3.75 | 41.5 | 45.25 | 15.664 | 5.12 | 20.784 | 24.466 | 0 | 0.6074 | 0.3779 | 21297.797 | 5 | 3
风电5-光伏3 | 54 | 17:00-18:00 | 18 | 1 | 3.1398 | 41.5 | 44.6398 | 8.372 | 3.2 | 11.572 | 33.0678 | 0 | 0.6074 | 0.3779 | 23271.9101 | 5 | 3
风电5-光伏3 | 54 | 18:00-19:00 | 19 | 0 | 2.61 | 0 | 2.61 | 7.872 | 1.28 | 9.152 | 0 | 6.542 | 0.8024 | 0.3779 | 30522.521 | 5 | 3
风电5-光伏3 | 54 | 19:00-20:00 | 20 | 0 | 2.1198 | 0 | 2.1198 | 11.176 | 0 | 11.176 | 0 | 9.0562 | 0.8024 | 0.3779 | 29455.2431 | 5 | 3
风电5-光伏3 | 54 | 20:00-21:00 | 21 | 0 | 1.86 | 0 | 1.86 | 9.884 | 0 | 9.884 | 0 | 8.024 | 0.8024 | 0.3779 | 29893.412 | 5 | 3
风电5-光伏3 | 54 | 21:00-22:00 | 22 | 1 | 1.6302 | 41.5 | 43.1302 | 9.02 | 0 | 9.02 | 34.1102 | 0 | 0.6074 | 0.3779 | 23511.1409 | 5 | 3
风电5-光伏3 | 54 | 22:00-23:00 | 23 | 0 | 1.56 | 0 | 1.56 | 6.204 | 0 | 6.204 | 0 | 4.644 | 0.6074 | 0.3779 | 24141.302 | 5 | 3
风电5-光伏3 | 54 | 23:00-24:00 | 24 | 1 | 1.4802 | 41.5 | 42.9802 | 16.928 | 0 | 16.928 | 26.0522 | 0 | 0.3424 | 0.3779 | 14757.9969 | 5 | 3
风电5-光伏3 | 45 | 0:00-1:00 | 1 | 1 | 1.3698 | 41.5 | 42.8698 | 9.776 | 0 | 9.776 | 33.0938 | 0 | 0.3424 | 0.3779 | 14508.0201 | 5 | 3
风电5-光伏3 | 45 | 1:00-2:00 | 2 | 1 | 1.0998 | 41.5 | 42.5998 | 13.5 | 0 | 13.5 | 29.0998 | 0 | 0.3424 | 0.3779 | 14649.8071 | 5 | 3
风电5-光伏3 | 45 | 2:00-3:00 | 3 | 1 | 0.7998 | 41.5 | 42.2998 | 15.392 | 0 | 15.392 | 26.9078 | 0 | 0.3424 | 0.3779 | 14727.6231 | 5 | 3
风电5-光伏3 | 45 | 3:00-4:00 | 4 | 1 | 0.99 | 41.5 | 42.49 | 13.312 | 0 | 13.312 | 29.178 | 0 | 0.3424 | 0.3779 | 14647.031 | 5 | 3
风电5-光伏3 | 45 | 4:00-5:00 | 5 | 1 | 1.1802 | 41.5 | 42.6802 | 15.144 | 0 | 15.144 | 27.5362 | 0 | 0.3424 | 0.3779 | 14705.3149 | 5 | 3
风电5-光伏3 | 45 | 5:00-6:00 | 6 | 1 | 1.6302 | 41.5 | 43.1302 | 14.316 | 0 | 14.316 | 28.8142 | 0 | 0.3424 | 0.3779 | 14659.9459 | 5 | 3
风电5-光伏3 | 45 | 6:00-7:00 | 7 | 1 | 2.5002 | 41.5 | 44.0002 | 17.852 | 0 | 17.852 | 26.1482 | 0 | 0.3424 | 0.3779 | 14754.5889 | 5 | 3
风电5-光伏3 | 45 | 7:00-8:00 | 8 | 0 | 3.3702 | 0 | 3.3702 | 9.628 | 1.28 | 10.908 | 0 | 7.5378 | 0.6074 | 0.3779 | 23477.1749 | 5 | 3
风电5-光伏3 | 45 | 8:00-9:00 | 9 | 1 | 4.0098 | 41.5 | 45.5098 | 22.324 | 3.2 | 25.524 | 19.9858 | 0 | 0.6074 | 0.3779 | 20269.5911 | 5 | 3
风电5-光伏3 | 45 | 9:00-10:00 | 10 | 1 | 4.2 | 41.5 | 45.7 | 20.928 | 5.12 | 26.048 | 19.652 | 0 | 0.6074 | 0.3779 | 20192.984 | 5 | 3
风电5-光伏3 | 45 | 10:00-11:00 | 11 | 0 | 4.1202 | 0 | 4.1202 | 15.996 | 7.68 | 23.676 | 0 | 19.5558 | 0.8024 | 0.3779 | 24998.1629 | 5 | 3
风电5-光伏3 | 45 | 11:00-12:00 | 12 | 0 | 3.9 | 0 | 3.9 | 14.328 | 11.52 | 25.848 | 0 | 21.948 | 0.8024 | 0.3779 | 23982.674 | 5 | 3
风电5-光伏3 | 45 | 12:00-13:00 | 13 | 1 | 3.2598 | 41.5 | 44.7598 | 12.74 | 14.08 | 26.82 | 17.9398 | 0 | 0.8024 | 0.3779 | 23298.2951 | 5 | 3
风电5-光伏3 | 45 | 13:00-14:00 | 14 | 1 | 2.6898 | 41.5 | 44.1898 | 12.812 | 14.08 | 26.892 | 17.2978 | 0 | 0.8024 | 0.3779 | 23025.7661 | 5 | 3
风电5-光伏3 | 45 | 14:00-15:00 | 15 | 0 | 3.63 | 0 | 3.63 | 8.256 | 11.52 | 19.776 | 0 | 16.146 | 0.8024 | 0.3779 | 26445.623 | 5 | 3
风电5-光伏3 | 45 | 15:00-16:00 | 16 | 1 | 3.8202 | 41.5 | 45.3202 | 8.556 | 7.04 | 15.596 | 29.7242 | 0 | 0.6074 | 0.3779 | 22504.5539 | 5 | 3
风电5-光伏3 | 45 | 16:00-17:00 | 17 | 1 | 3.75 | 41.5 | 45.25 | 15.664 | 5.12 | 20.784 | 24.466 | 0 | 0.6074 | 0.3779 | 21297.797 | 5 | 3
风电5-光伏3 | 45 | 17:00-18:00 | 18 | 1 | 3.1398 | 41.5 | 44.6398 | 8.372 | 3.2 | 11.572 | 33.0678 | 0 | 0.6074 | 0.3779 | 23271.9101 | 5 | 3
风电5-光伏3 | 45 | 18:00-19:00 | 19 | 0 | 2.61 | 0 | 2.61 | 7.872 | 1.28 | 9.152 | 0 | 6.542 | 0.8024 | 0.3779 | 30522.521 | 5 | 3
风电5-光伏3 | 45 | 19:00-20:00 | 20 | 0 | 2.1198 | 0 | 2.1198 | 11.176 | 0 | 11.176 | 0 | 9.0562 | 0.8024 | 0.3779 | 29455.2431 | 5 | 3
风电5-光伏3 | 45 | 20:00-21:00 | 21 | 0 | 1.86 | 0 | 1.86 | 9.884 | 0 | 9.884 | 0 | 8.024 | 0.8024 | 0.3779 | 29893.412 | 5 | 3
风电5-光伏3 | 45 | 21:00-22:00 | 22 | 0 | 1.6302 | 0 | 1.6302 | 9.02 | 0 | 9.02 | 0 | 7.3898 | 0.6074 | 0.3779 | 23511.1409 | 5 | 3
风电5-光伏3 | 45 | 22:00-23:00 | 23 | 0 | 1.56 | 0 | 1.56 | 6.204 | 0 | 6.204 | 0 | 4.644 | 0.6074 | 0.3779 | 24141.302 | 5 | 3
风电5-光伏3 | 45 | 23:00-24:00 | 24 | 1 | 1.4802 | 41.5 | 42.9802 | 16.928 | 0 | 16.928 | 26.0522 | 0 | 0.3424 | 0.3779 | 14757.9969 | 5 | 3
风电5-光伏3 | 36 | 0:00-1:00 | 1 | 1 | 1.3698 | 41.5 | 42.8698 | 9.776 | 0 | 9.776 | 33.0938 | 0 | 0.3424 | 0.3779 | 14508.0201 | 5 | 3
风电5-光伏3 | 36 | 1:00-2:00 | 2 | 1 | 1.0998 | 41.5 | 42.5998 | 13.5 | 0 | 13.5 | 29.0998 | 0 | 0.3424 | 0.3779 | 14649.8071 | 5 | 3
风电5-光伏3 | 36 | 2:00-3:00 | 3 | 1 | 0.7998 | 41.5 | 42.2998 | 15.392 | 0 | 15.392 | 26.9078 | 0 | 0.3424 | 0.3779 | 14727.6231 | 5 | 3
风电5-光伏3 | 36 | 3:00-4:00 | 4 | 1 | 0.99 | 41.5 | 42.49 | 13.312 | 0 | 13.312 | 29.178 | 0 | 0.3424 | 0.3779 | 14647.031 | 5 | 3
风电5-光伏3 | 36 | 4:00-5:00 | 5 | 1 | 1.1802 | 41.5 | 42.6802 | 15.144 | 0 | 15.144 | 27.5362 | 0 | 0.3424 | 0.3779 | 14705.3149 | 5 | 3
风电5-光伏3 | 36 | 5:00-6:00 | 6 | 1 | 1.6302 | 41.5 | 43.1302 | 14.316 | 0 | 14.316 | 28.8142 | 0 | 0.3424 | 0.3779 | 14659.9459 | 5 | 3
风电5-光伏3 | 36 | 6:00-7:00 | 7 | 1 | 2.5002 | 41.5 | 44.0002 | 17.852 | 0 | 17.852 | 26.1482 | 0 | 0.3424 | 0.3779 | 14754.5889 | 5 | 3
风电5-光伏3 | 36 | 7:00-8:00 | 8 | 0 | 3.3702 | 0 | 3.3702 | 9.628 | 1.28 | 10.908 | 0 | 7.5378 | 0.6074 | 0.3779 | 23477.1749 | 5 | 3
风电5-光伏3 | 36 | 8:00-9:00 | 9 | 1 | 4.0098 | 41.5 | 45.5098 | 22.324 | 3.2 | 25.524 | 19.9858 | 0 | 0.6074 | 0.3779 | 20269.5911 | 5 | 3
风电5-光伏3 | 36 | 9:00-10:00 | 10 | 1 | 4.2 | 41.5 | 45.7 | 20.928 | 5.12 | 26.048 | 19.652 | 0 | 0.6074 | 0.3779 | 20192.984 | 5 | 3
风电5-光伏3 | 36 | 10:00-11:00 | 11 | 0 | 4.1202 | 0 | 4.1202 | 15.996 | 7.68 | 23.676 | 0 | 19.5558 | 0.8024 | 0.3779 | 24998.1629 | 5 | 3
风电5-光伏3 | 36 | 11:00-12:00 | 12 | 0 | 3.9 | 0 | 3.9 | 14.328 | 11.52 | 25.848 | 0 | 21.948 | 0.8024 | 0.3779 | 23982.674 | 5 | 3
风电5-光伏3 | 36 | 12:00-13:00 | 13 | 0 | 3.2598 | 0 | 3.2598 | 12.74 | 14.08 | 26.82 | 0 | 23.5602 | 0.8024 | 0.3779 | 23298.2951 | 5 | 3
风电5-光伏3 | 36 | 13:00-14:00 | 14 | 0 | 2.6898 | 0 | 2.6898 | 12.812 | 14.08 | 26.892 | 0 | 24.2022 | 0.8024 | 0.3779 | 23025.7661 | 5 | 3
风电5-光伏3 | 36 | 14:00-15:00 | 15 | 0 | 3.63 | 0 | 3.63 | 8.256 | 11.52 | 19.776 | 0 | 16.146 | 0.8024 | 0.3779 | 26445.623 | 5 | 3
风电5-光伏3 | 36 | 15:00-16:00 | 16 | 1 | 3.8202 | 41.5 | 45.3202 | 8.556 | 7.04 | 15.596 | 29.7242 | 0 | 0.6074 | 0.3779 | 22504.5539 | 5 | 3
风电5-光伏3 | 36 | 16:00-17:00 | 17 | 1 | 3.75 | 41.5 | 45.25 | 15.664 | 5.12 | 20.784 | 24.466 | 0 | 0.6074 | 0.3779 | 21297.797 | 5 | 3
风电5-光伏3 | 36 | 17:00-18:00 | 18 | 0 | 3.1398 | 0 | 3.1398 | 8.372 | 3.2 | 11.572 | 0 | 8.4322 | 0.6074 | 0.3779 | 23271.9101 | 5 | 3
风电5-光伏3 | 36 | 18:00-19:00 | 19 | 0 | 2.61 | 0 | 2.61 | 7.872 | 1.28 | 9.152 | 0 | 6.542 | 0.8024 | 0.3779 | 30522.521 | 5 | 3
风电5-光伏3 | 36 | 19:00-20:00 | 20 | 0 | 2.1198 | 0 | 2.1198 | 11.176 | 0 | 11.176 | 0 | 9.0562 | 0.8024 | 0.3779 | 29455.2431 | 5 | 3
风电5-光伏3 | 36 | 20:00-21:00 | 21 | 0 | 1.86 | 0 | 1.86 | 9.884 | 0 | 9.884 | 0 | 8.024 | 0.8024 | 0.3779 | 29893.412 | 5 | 3
风电5-光伏3 | 36 | 21:00-22:00 | 22 | 0 | 1.6302 | 0 | 1.6302 | 9.02 | 0 | 9.02 | 0 | 7.3898 | 0.6074 | 0.3779 | 23511.1409 | 5 | 3
风电5-光伏3 | 36 | 22:00-23:00 | 23 | 0 | 1.56 | 0 | 1.56 | 6.204 | 0 | 6.204 | 0 | 4.644 | 0.6074 | 0.3779 | 24141.302 | 5 | 3
风电5-光伏3 | 36 | 23:00-24:00 | 24 | 1 | 1.4802 | 41.5 | 42.9802 | 16.928 | 0 | 16.928 | 26.0522 | 0 | 0.3424 | 0.3779 | 14757.9969 | 5 | 3
风电5-光伏4 | 72 | 0:00-1:00 | 1 | 1 | 1.3698 | 41.5 | 42.8698 | 9.776 | 0 | 9.776 | 33.0938 | 0 | 0.3424 | 0.3779 | 14508.0201 | 5 | 4
风电5-光伏4 | 72 | 1:00-2:00 | 2 | 1 | 1.0998 | 41.5 | 42.5998 | 13.5 | 0 | 13.5 | 29.0998 | 0 | 0.3424 | 0.3779 | 14649.8071 | 5 | 4
风电5-光伏4 | 72 | 2:00-3:00 | 3 | 1 | 0.7998 | 41.5 | 42.2998 | 15.392 | 0 | 15.392 | 26.9078 | 0 | 0.3424 | 0.3779 | 14727.6231 | 5 | 4
风电5-光伏4 | 72 | 3:00-4:00 | 4 | 1 | 0.99 | 41.5 | 42.49 | 13.312 | 0 | 13.312 | 29.178 | 0 | 0.3424 | 0.3779 | 14647.031 | 5 | 4
风电5-光伏4 | 72 | 4:00-5:00 | 5 | 1 | 1.1802 | 41.5 | 42.6802 | 15.144 | 0 | 15.144 | 27.5362 | 0 | 0.3424 | 0.3779 | 14705.3149 | 5 | 4
风电5-光伏4 | 72 | 5:00-6:00 | 6 | 1 | 1.6302 | 41.5 | 43.1302 | 14.316 | 0 | 14.316 | 28.8142 | 0 | 0.3424 | 0.3779 | 14659.9459 | 5 | 4
风电5-光伏4 | 72 | 6:00-7:00 | 7 | 1 | 2.5002 | 41.5 | 44.0002 | 17.852 | 0 | 17.852 | 26.1482 | 0 | 0.3424 | 0.3779 | 14754.5889 | 5 | 4
风电5-光伏4 | 72 | 7:00-8:00 | 8 | 1 | 3.3702 | 41.5 | 44.8702 | 9.628 | 0 | 9.628 | 35.2422 | 0 | 0.6074 | 0.3779 | 23770.9349 | 5 | 4
风电5-光伏4 | 72 | 8:00-9:00 | 9 | 1 | 4.0098 | 41.5 | 45.5098 | 22.324 | 0 | 22.324 | 23.1858 | 0 | 0.6074 | 0.3779 | 21003.9911 | 5 | 4
风电5-光伏4 | 72 | 9:00-10:00 | 10 | 1 | 4.2 | 41.5 | 45.7 | 20.928 | 0 | 20.928 | 24.772 | 0 | 0.6074 | 0.3779 | 21368.024 | 5 | 4
风电5-光伏4 | 72 | 10:00-11:00 | 11 | 1 | 4.1202 | 41.5 | 45.6202 | 15.996 | 0 | 15.996 | 29.6242 | 0 | 0.8024 | 0.3779 | 28258.3229 | 5 | 4
风电5-光伏4 | 72 | 11:00-12:00 | 12 | 1 | 3.9 | 41.5 | 45.4 | 14.328 | 1.28 | 15.608 | 29.792 | 0 | 0.8024 | 0.3779 | 28329.554 | 5 | 4
风电5-光伏4 | 72 | 12:00-13:00 | 13 | 1 | 3.2598 | 41.5 | 44.7598 | 12.74 | 5.12 | 17.86 | 26.8998 | 0 | 0.8024 | 0.3779 | 27101.8151 | 5 | 4
风电5-光伏4 | 72 | 13:00-14:00 | 14 | 1 | 2.6898 | 41.5 | 44.1898 | 12.812 | 7.68 | 20.492 | 23.6978 | 0 | 0.8024 | 0.3779 | 25742.5661 | 5 | 4
风电5-光伏4 | 72 | 14:00-15:00 | 15 | 1 | 3.63 | 41.5 | 45.13 | 8.256 | 5.12 | 13.376 | 31.754 | 0 | 0.8024 | 0.3779 | 29162.423 | 5 | 4
风电5-光伏4 | 72 | 15:00-16:00 | 16 | 1 | 3.8202 | 41.5 | 45.3202 | 8.556 | 1.28 | 9.836 | 35.4842 | 0 | 0.6074 | 0.3779 | 23826.4739 | 5 | 4
风电5-光伏4 | 72 | 16:00-17:00 | 17 | 1 | 3.75 | 41.5 | 45.25 | 15.664 | 0 | 15.664 | 29.586 | 0 | 0.6074 | 0.3779 | 22472.837 | 5 | 4
风电5-光伏4 | 72 | 17:00-18:00 | 18 | 1 | 3.1398 | 41.5 | 44.6398 | 8.372 | 0 | 8.372 | 36.2678 | 0 | 0.6074 | 0.3779 | 24006.3101 | 5 | 4
风电5-光伏4 | 72 | 18:00-19:00 | 19 | 1 | 2.61 | 41.5 | 44.11 | 7.872 | 0 | 7.872 | 36.238 | 0 | 0.8024 | 0.3779 | 31065.881 | 5 | 4
风电5-光伏4 | 72 | 19:00-20:00 | 20 | 1 | 2.1198 | 41.5 | 43.6198 | 11.176 | 0 | 11.176 | 32.4438 | 0 | 0.8024 | 0.3779 | 29455.2431 | 5 | 4
风电5-光伏4 | 72 | 20:00-21:00 | 21 | 1 | 1.86 | 41.5 | 43.36 | 9.884 | 0 | 9.884 | 33.476 | 0 | 0.8024 | 0.3779 | 29893.412 | 5 | 4
风电5-光伏4 | 72 | 21:00-22:00 | 22 | 1 | 1.6302 | 41.5 | 43.1302 | 9.02 | 0 | 9.02 | 34.1102 | 0 | 0.6074 | 0.3779 | 23511.1409 | 5 | 4
风电5-光伏4 | 72 | 22:00-23:00 | 23 | 1 | 1.56 | 41.5 | 43.06 | 6.204 | 0 | 6.204 | 36.856 | 0 | 0.6074 | 0.3779 | 24141.302 | 5 | 4
风电5-光伏4 | 72 | 23:00-24:00 | 24 | 1 | 1.4802 | 41.5 | 42.9802 | 16.928 | 0 | 16.928 | 26.0522 | 0 | 0.3424 | 0.3779 | 14757.9969 | 5 | 4
风电5-光伏4 | 63 | 0:00-1:00 | 1 | 1 | 1.3698 | 41.5 | 42.8698 | 9.776 | 0 | 9.776 | 33.0938 | 0 | 0.3424 | 0.3779 | 14508.0201 | 5 | 4
风电5-光伏4 | 63 | 1:00-2:00 | 2 | 1 | 1.0998 | 41.5 | 42.5998 | 13.5 | 0 | 13.5 | 29.0998 | 0 | 0.3424 | 0.3779 | 14649.8071 | 5 | 4
风电5-光伏4 | 63 | 2:00-3:00 | 3 | 1 | 0.7998 | 41.5 | 42.2998 | 15.392 | 0 | 15.392 | 26.9078 | 0 | 0.3424 | 0.3779 | 14727.6231 | 5 | 4
风电5-光伏4 | 63 | 3:00-4:00 | 4 | 1 | 0.99 | 41.5 | 42.49 | 13.312 | 0 | 13.312 | 29.178 | 0 | 0.3424 | 0.3779 | 14647.031 | 5 | 4
风电5-光伏4 | 63 | 4:00-5:00 | 5 | 1 | 1.1802 | 41.5 | 42.6802 | 15.144 | 0 | 15.144 | 27.5362 | 0 | 0.3424 | 0.3779 | 14705.3149 | 5 | 4
风电5-光伏4 | 63 | 5:00-6:00 | 6 | 1 | 1.6302 | 41.5 | 43.1302 | 14.316 | 0 | 14.316 | 28.8142 | 0 | 0.3424 | 0.3779 | 14659.9459 | 5 | 4
风电5-光伏4 | 63 | 6:00-7:00 | 7 | 1 | 2.5002 | 41.5 | 44.0002 | 17.852 | 0 | 17.852 | 26.1482 | 0 | 0.3424 | 0.3779 | 14754.5889 | 5 | 4
风电5-光伏4 | 63 | 7:00-8:00 | 8 | 1 | 3.3702 | 41.5 | 44.8702 | 9.628 | 0 | 9.628 | 35.2422 | 0 | 0.6074 | 0.3779 | 23770.9349 | 5 | 4
风电5-光伏4 | 63 | 8:00-9:00 | 9 | 1 | 4.0098 | 41.5 | 45.5098 | 22.324 | 0 | 22.324 | 23.1858 | 0 | 0.6074 | 0.3779 | 21003.9911 | 5 | 4
风电5-光伏4 | 63 | 9:00-10:00 | 10 | 1 | 4.2 | 41.5 | 45.7 | 20.928 | 0 | 20.928 | 24.772 | 0 | 0.6074 | 0.3779 | 21368.024 | 5 | 4
风电5-光伏4 | 63 | 10:00-11:00 | 11 | 1 | 4.1202 | 41.5 | 45.6202 | 15.996 | 0 | 15.996 | 29.6242 | 0 | 0.8024 | 0.3779 | 28258.3229 | 5 | 4
风电5-光伏4 | 63 | 11:00-12:00 | 12 | 1 | 3.9 | 41.5 | 45.4 | 14.328 | 1.28 | 15.608 | 29.792 | 0 | 0.8024 | 0.3779 | 28329.554 | 5 | 4
风电5-光伏4 | 63 | 12:00-13:00 | 13 | 1 | 3.2598 | 41.5 | 44.7598 | 12.74 | 5.12 | 17.86 | 26.8998 | 0 | 0.8024 | 0.3779 | 27101.8151 | 5 | 4
风电5-光伏4 | 63 | 13:00-14:00 | 14 | 1 | 2.6898 | 41.5 | 44.1898 | 12.812 | 7.68 | 20.492 | 23.6978 | 0 | 0.8024 | 0.3779 | 25742.5661 | 5 | 4
风电5-光伏4 | 63 | 14:00-15:00 | 15 | 1 | 3.63 | 41.5 | 45.13 | 8.256 | 5.12 | 13.376 | 31.754 | 0 | 0.8024 | 0.3779 | 29162.423 | 5 | 4
风电5-光伏4 | 63 | 15:00-16:00 | 16 | 1 | 3.8202 | 41.5 | 45.3202 | 8.556 | 1.28 | 9.836 | 35.4842 | 0 | 0.6074 | 0.3779 | 23826.4739 | 5 | 4
风电5-光伏4 | 63 | 16:00-17:00 | 17 | 1 | 3.75 | 41.5 | 45.25 | 15.664 | 0 | 15.664 | 29.586 | 0 | 0.6074 | 0.3779 | 22472.837 | 5 | 4
风电5-光伏4 | 63 | 17:00-18:00 | 18 | 1 | 3.1398 | 41.5 | 44.6398 | 8.372 | 0 | 8.372 | 36.2678 | 0 | 0.6074 | 0.3779 | 24006.3101 | 5 | 4
风电5-光伏4 | 63 | 18:00-19:00 | 19 | 0 | 2.61 | 0 | 2.61 | 7.872 | 0 | 7.872 | 0 | 5.262 | 0.8024 | 0.3779 | 31065.881 | 5 | 4
风电5-光伏4 | 63 | 19:00-20:00 | 20 | 0 | 2.1198 | 0 | 2.1198 | 11.176 | 0 | 11.176 | 0 | 9.0562 | 0.8024 | 0.3779 | 29455.2431 | 5 | 4
风电5-光伏4 | 63 | 20:00-21:00 | 21 | 0 | 1.86 | 0 | 1.86 | 9.884 | 0 | 9.884 | 0 | 8.024 | 0.8024 | 0.3779 | 29893.412 | 5 | 4
风电5-光伏4 | 63 | 21:00-22:00 | 22 | 1 | 1.6302 | 41.5 | 43.1302 | 9.02 | 0 | 9.02 | 34.1102 | 0 | 0.6074 | 0.3779 | 23511.1409 | 5 | 4
风电5-光伏4 | 63 | 22:00-23:00 | 23 | 1 | 1.56 | 41.5 | 43.06 | 6.204 | 0 | 6.204 | 36.856 | 0 | 0.6074 | 0.3779 | 24141.302 | 5 | 4
风电5-光伏4 | 63 | 23:00-24:00 | 24 | 1 | 1.4802 | 41.5 | 42.9802 | 16.928 | 0 | 16.928 | 26.0522 | 0 | 0.3424 | 0.3779 | 14757.9969 | 5 | 4
风电5-光伏4 | 54 | 0:00-1:00 | 1 | 1 | 1.3698 | 41.5 | 42.8698 | 9.776 | 0 | 9.776 | 33.0938 | 0 | 0.3424 | 0.3779 | 14508.0201 | 5 | 4
风电5-光伏4 | 54 | 1:00-2:00 | 2 | 1 | 1.0998 | 41.5 | 42.5998 | 13.5 | 0 | 13.5 | 29.0998 | 0 | 0.3424 | 0.3779 | 14649.8071 | 5 | 4
风电5-光伏4 | 54 | 2:00-3:00 | 3 | 1 | 0.7998 | 41.5 | 42.2998 | 15.392 | 0 | 15.392 | 26.9078 | 0 | 0.3424 | 0.3779 | 14727.6231 | 5 | 4
风电5-光伏4 | 54 | 3:00-4:00 | 4 | 1 | 0.99 | 41.5 | 42.49 | 13.312 | 0 | 13.312 | 29.178 | 0 | 0.3424 | 0.3779 | 14647.031 | 5 | 4
风电5-光伏4 | 54 | 4:00-5:00 | 5 | 1 | 1.1802 | 41.5 | 42.6802 | 15.144 | 0 | 15.144 | 27.5362 | 0 | 0.3424 | 0.3779 | 14705.3149 | 5 | 4
风电5-光伏4 | 54 | 5:00-6:00 | 6 | 1 | 1.6302 | 41.5 | 43.1302 | 14.316 | 0 | 14.316 | 28.8142 | 0 | 0.3424 | 0.3779 | 14659.9459 | 5 | 4
风电5-光伏4 | 54 | 6:00-7:00 | 7 | 1 | 2.5002 | 41.5 | 44.0002 | 17.852 | 0 | 17.852 | 26.1482 | 0 | 0.3424 | 0.3779 | 14754.5889 | 5 | 4
风电5-光伏4 | 54 | 7:00-8:00 | 8 | 1 | 3.3702 | 41.5 | 44.8702 | 9.628 | 0 | 9.628 | 35.2422 | 0 | 0.6074 | 0.3779 | 23770.9349 | 5 | 4
风电5-光伏4 | 54 | 8:00-9:00 | 9 | 1 | 4.0098 | 41.5 | 45.5098 | 22.324 | 0 | 22.324 | 23.1858 | 0 | 0.6074 | 0.3779 | 21003.9911 | 5 | 4
风电5-光伏4 | 54 | 9:00-10:00 | 10 | 1 | 4.2 | 41.5 | 45.7 | 20.928 | 0 | 20.928 | 24.772 | 0 | 0.6074 | 0.3779 | 21368.024 | 5 | 4
风电5-光伏4 | 54 | 10:00-11:00 | 11 | 0 | 4.1202 | 0 | 4.1202 | 15.996 | 0 | 15.996 | 0 | 11.8758 | 0.8024 | 0.3779 | 28258.3229 | 5 | 4
风电5-光伏4 | 54 | 11:00-12:00 | 12 | 0 | 3.9 | 0 | 3.9 | 14.328 | 1.28 | 15.608 | 0 | 11.708 | 0.8024 | 0.3779 | 28329.554 | 5 | 4
风电5-光伏4 | 54 | 12:00-13:00 | 13 | 1 | 3.2598 | 41.5 | 44.7598 | 12.74 | 5.12 | 17.86 | 26.8998 | 0 | 0.8024 | 0.3779 | 27101.8151 | 5 | 4
风电5-光伏4 | 54 | 13:00-14:00 | 14 | 1 | 2.6898 | 41.5 | 44.1898 | 12.812 | 7.68 | 20.492 | 23.6978 | 0 | 0.8024 | 0.3779 | 25742.5661 | 5 | 4
风电5-光伏4 | 54 | 14:00-15:00 | 15 | 0 | 3.63 | 0 | 3.63 | 8.256 | 5.12 | 13.376 | 0 | 9.746 | 0.8024 | 0.3779 | 29162.423 | 5 | 4
风电5-光伏4 | 54 | 15:00-16:00 | 16 | 1 | 3.8202 | 41.5 | 45.3202 | 8.556 | 1.28 | 9.836 | 35.4842 | 0 | 0.6074 | 0.3779 | 23826.4739 | 5 | 4
风电5-光伏4 | 54 | 16:00-17:00 | 17 | 1 | 3.75 | 41.5 | 45.25 | 15.664 | 0 | 15.664 | 29.586 | 0 | 0.6074 | 0.3779 | 22472.837 | 5 | 4
风电5-光伏4 | 54 | 17:00-18:00 | 18 | 1 | 3.1398 | 41.5 | 44.6398 | 8.372 | 0 | 8.372 | 36.2678 | 0 | 0.6074 | 0.3779 | 24006.3101 | 5 | 4
风电5-光伏4 | 54 | 18:00-19:00 | 19 | 0 | 2.61 | 0 | 2.61 | 7.872 | 0 | 7.872 | 0 | 5.262 | 0.8024 | 0.3779 | 31065.881 | 5 | 4
风电5-光伏4 | 54 | 19:00-20:00 | 20 | 0 | 2.1198 | 0 | 2.1198 | 11.176 | 0 | 11.176 | 0 | 9.0562 | 0.8024 | 0.3779 | 29455.2431 | 5 | 4
风电5-光伏4 | 54 | 20:00-21:00 | 21 | 0 | 1.86 | 0 | 1.86 | 9.884 | 0 | 9.884 | 0 | 8.024 | 0.8024 | 0.3779 | 29893.412 | 5 | 4
风电5-光伏4 | 54 | 21:00-22:00 | 22 | 1 | 1.6302 | 41.5 | 43.1302 | 9.02 | 0 | 9.02 | 34.1102 | 0 | 0.6074 | 0.3779 | 23511.1409 | 5 | 4
风电5-光伏4 | 54 | 22:00-23:00 | 23 | 1 | 1.56 | 41.5 | 43.06 | 6.204 | 0 | 6.204 | 36.856 | 0 | 0.6074 | 0.3779 | 24141.302 | 5 | 4
风电5-光伏4 | 54 | 23:00-24:00 | 24 | 1 | 1.4802 | 41.5 | 42.9802 | 16.928 | 0 | 16.928 | 26.0522 | 0 | 0.3424 | 0.3779 | 14757.9969 | 5 | 4
风电5-光伏4 | 45 | 0:00-1:00 | 1 | 1 | 1.3698 | 41.5 | 42.8698 | 9.776 | 0 | 9.776 | 33.0938 | 0 | 0.3424 | 0.3779 | 14508.0201 | 5 | 4
风电5-光伏4 | 45 | 1:00-2:00 | 2 | 1 | 1.0998 | 41.5 | 42.5998 | 13.5 | 0 | 13.5 | 29.0998 | 0 | 0.3424 | 0.3779 | 14649.8071 | 5 | 4
风电5-光伏4 | 45 | 2:00-3:00 | 3 | 1 | 0.7998 | 41.5 | 42.2998 | 15.392 | 0 | 15.392 | 26.9078 | 0 | 0.3424 | 0.3779 | 14727.6231 | 5 | 4
风电5-光伏4 | 45 | 3:00-4:00 | 4 | 1 | 0.99 | 41.5 | 42.49 | 13.312 | 0 | 13.312 | 29.178 | 0 | 0.3424 | 0.3779 | 14647.031 | 5 | 4
风电5-光伏4 | 45 | 4:00-5:00 | 5 | 1 | 1.1802 | 41.5 | 42.6802 | 15.144 | 0 | 15.144 | 27.5362 | 0 | 0.3424 | 0.3779 | 14705.3149 | 5 | 4
风电5-光伏4 | 45 | 5:00-6:00 | 6 | 1 | 1.6302 | 41.5 | 43.1302 | 14.316 | 0 | 14.316 | 28.8142 | 0 | 0.3424 | 0.3779 | 14659.9459 | 5 | 4
风电5-光伏4 | 45 | 6:00-7:00 | 7 | 1 | 2.5002 | 41.5 | 44.0002 | 17.852 | 0 | 17.852 | 26.1482 | 0 | 0.3424 | 0.3779 | 14754.5889 | 5 | 4
风电5-光伏4 | 45 | 7:00-8:00 | 8 | 1 | 3.3702 | 41.5 | 44.8702 | 9.628 | 0 | 9.628 | 35.2422 | 0 | 0.6074 | 0.3779 | 23770.9349 | 5 | 4
风电5-光伏4 | 45 | 8:00-9:00 | 9 | 1 | 4.0098 | 41.5 | 45.5098 | 22.324 | 0 | 22.324 | 23.1858 | 0 | 0.6074 | 0.3779 | 21003.9911 | 5 | 4
风电5-光伏4 | 45 | 9:00-10:00 | 10 | 1 | 4.2 | 41.5 | 45.7 | 20.928 | 0 | 20.928 | 24.772 | 0 | 0.6074 | 0.3779 | 21368.024 | 5 | 4
风电5-光伏4 | 45 | 10:00-11:00 | 11 | 0 | 4.1202 | 0 | 4.1202 | 15.996 | 0 | 15.996 | 0 | 11.8758 | 0.8024 | 0.3779 | 28258.3229 | 5 | 4
风电5-光伏4 | 45 | 11:00-12:00 | 12 | 0 | 3.9 | 0 | 3.9 | 14.328 | 1.28 | 15.608 | 0 | 11.708 | 0.8024 | 0.3779 | 28329.554 | 5 | 4
风电5-光伏4 | 45 | 12:00-13:00 | 13 | 0 | 3.2598 | 0 | 3.2598 | 12.74 | 5.12 | 17.86 | 0 | 14.6002 | 0.8024 | 0.3779 | 27101.8151 | 5 | 4
风电5-光伏4 | 45 | 13:00-14:00 | 14 | 0 | 2.6898 | 0 | 2.6898 | 12.812 | 7.68 | 20.492 | 0 | 17.8022 | 0.8024 | 0.3779 | 25742.5661 | 5 | 4
风电5-光伏4 | 45 | 14:00-15:00 | 15 | 0 | 3.63 | 0 | 3.63 | 8.256 | 5.12 | 13.376 | 0 | 9.746 | 0.8024 | 0.3779 | 29162.423 | 5 | 4
风电5-光伏4 | 45 | 15:00-16:00 | 16 | 1 | 3.8202 | 41.5 | 45.3202 | 8.556 | 1.28 | 9.836 | 35.4842 | 0 | 0.6074 | 0.3779 | 23826.4739 | 5 | 4
风电5-光伏4 | 45 | 16:00-17:00 | 17 | 1 | 3.75 | 41.5 | 45.25 | 15.664 | 0 | 15.664 | 29.586 | 0 | 0.6074 | 0.3779 | 22472.837 | 5 | 4
风电5-光伏4 | 45 | 17:00-18:00 | 18 | 1 | 3.1398 | 41.5 | 44.6398 | 8.372 | 0 | 8.372 | 36.2678 | 0 | 0.6074 | 0.3779 | 24006.3101 | 5 | 4
风电5-光伏4 | 45 | 18:00-19:00 | 19 | 0 | 2.61 | 0 | 2.61 | 7.872 | 0 | 7.872 | 0 | 5.262 | 0.8024 | 0.3779 | 31065.881 | 5 | 4
风电5-光伏4 | 45 | 19:00-20:00 | 20 | 0 | 2.1198 | 0 | 2.1198 | 11.176 | 0 | 11.176 | 0 | 9.0562 | 0.8024 | 0.3779 | 29455.2431 | 5 | 4
风电5-光伏4 | 45 | 20:00-21:00 | 21 | 0 | 1.86 | 0 | 1.86 | 9.884 | 0 | 9.884 | 0 | 8.024 | 0.8024 | 0.3779 | 29893.412 | 5 | 4
风电5-光伏4 | 45 | 21:00-22:00 | 22 | 1 | 1.6302 | 41.5 | 43.1302 | 9.02 | 0 | 9.02 | 34.1102 | 0 | 0.6074 | 0.3779 | 23511.1409 | 5 | 4
风电5-光伏4 | 45 | 22:00-23:00 | 23 | 0 | 1.56 | 0 | 1.56 | 6.204 | 0 | 6.204 | 0 | 4.644 | 0.6074 | 0.3779 | 24141.302 | 5 | 4
风电5-光伏4 | 45 | 23:00-24:00 | 24 | 1 | 1.4802 | 41.5 | 42.9802 | 16.928 | 0 | 16.928 | 26.0522 | 0 | 0.3424 | 0.3779 | 14757.9969 | 5 | 4
风电5-光伏4 | 36 | 0:00-1:00 | 1 | 1 | 1.3698 | 41.5 | 42.8698 | 9.776 | 0 | 9.776 | 33.0938 | 0 | 0.3424 | 0.3779 | 14508.0201 | 5 | 4
风电5-光伏4 | 36 | 1:00-2:00 | 2 | 1 | 1.0998 | 41.5 | 42.5998 | 13.5 | 0 | 13.5 | 29.0998 | 0 | 0.3424 | 0.3779 | 14649.8071 | 5 | 4
风电5-光伏4 | 36 | 2:00-3:00 | 3 | 1 | 0.7998 | 41.5 | 42.2998 | 15.392 | 0 | 15.392 | 26.9078 | 0 | 0.3424 | 0.3779 | 14727.6231 | 5 | 4
风电5-光伏4 | 36 | 3:00-4:00 | 4 | 1 | 0.99 | 41.5 | 42.49 | 13.312 | 0 | 13.312 | 29.178 | 0 | 0.3424 | 0.3779 | 14647.031 | 5 | 4
风电5-光伏4 | 36 | 4:00-5:00 | 5 | 1 | 1.1802 | 41.5 | 42.6802 | 15.144 | 0 | 15.144 | 27.5362 | 0 | 0.3424 | 0.3779 | 14705.3149 | 5 | 4
风电5-光伏4 | 36 | 5:00-6:00 | 6 | 1 | 1.6302 | 41.5 | 43.1302 | 14.316 | 0 | 14.316 | 28.8142 | 0 | 0.3424 | 0.3779 | 14659.9459 | 5 | 4
风电5-光伏4 | 36 | 6:00-7:00 | 7 | 1 | 2.5002 | 41.5 | 44.0002 | 17.852 | 0 | 17.852 | 26.1482 | 0 | 0.3424 | 0.3779 | 14754.5889 | 5 | 4
风电5-光伏4 | 36 | 7:00-8:00 | 8 | 0 | 3.3702 | 0 | 3.3702 | 9.628 | 0 | 9.628 | 0 | 6.2578 | 0.6074 | 0.3779 | 23770.9349 | 5 | 4
风电5-光伏4 | 36 | 8:00-9:00 | 9 | 1 | 4.0098 | 41.5 | 45.5098 | 22.324 | 0 | 22.324 | 23.1858 | 0 | 0.6074 | 0.3779 | 21003.9911 | 5 | 4
风电5-光伏4 | 36 | 9:00-10:00 | 10 | 1 | 4.2 | 41.5 | 45.7 | 20.928 | 0 | 20.928 | 24.772 | 0 | 0.6074 | 0.3779 | 21368.024 | 5 | 4
风电5-光伏4 | 36 | 10:00-11:00 | 11 | 0 | 4.1202 | 0 | 4.1202 | 15.996 | 0 | 15.996 | 0 | 11.8758 | 0.8024 | 0.3779 | 28258.3229 | 5 | 4
风电5-光伏4 | 36 | 11:00-12:00 | 12 | 0 | 3.9 | 0 | 3.9 | 14.328 | 1.28 | 15.608 | 0 | 11.708 | 0.8024 | 0.3779 | 28329.554 | 5 | 4
风电5-光伏4 | 36 | 12:00-13:00 | 13 | 0 | 3.2598 | 0 | 3.2598 | 12.74 | 5.12 | 17.86 | 0 | 14.6002 | 0.8024 | 0.3779 | 27101.8151 | 5 | 4
风电5-光伏4 | 36 | 13:00-14:00 | 14 | 0 | 2.6898 | 0 | 2.6898 | 12.812 | 7.68 | 20.492 | 0 | 17.8022 | 0.8024 | 0.3779 | 25742.5661 | 5 | 4
风电5-光伏4 | 36 | 14:00-15:00 | 15 | 0 | 3.63 | 0 | 3.63 | 8.256 | 5.12 | 13.376 | 0 | 9.746 | 0.8024 | 0.3779 | 29162.423 | 5 | 4
风电5-光伏4 | 36 | 15:00-16:00 | 16 | 0 | 3.8202 | 0 | 3.8202 | 8.556 | 1.28 | 9.836 | 0 | 6.0158 | 0.6074 | 0.3779 | 23826.4739 | 5 | 4
风电5-光伏4 | 36 | 16:00-17:00 | 17 | 1 | 3.75 | 41.5 | 45.25 | 15.664 | 0 | 15.664 | 29.586 | 0 | 0.6074 | 0.3779 | 22472.837 | 5 | 4
风电5-光伏4 | 36 | 17:00-18:00 | 18 | 0 | 3.1398 | 0 | 3.1398 | 8.372 | 0 | 8.372 | 0 | 5.2322 | 0.6074 | 0.3779 | 24006.3101 | 5 | 4
风电5-光伏4 | 36 | 18:00-19:00 | 19 | 0 | 2.61 | 0 | 2.61 | 7.872 | 0 | 7.872 | 0 | 5.262 | 0.8024 | 0.3779 | 31065.881 | 5 | 4
风电5-光伏4 | 36 | 19:00-20:00 | 20 | 0 | 2.1198 | 0 | 2.1198 | 11.176 | 0 | 11.176 | 0 | 9.0562 | 0.8024 | 0.3779 | 29455.2431 | 5 | 4
风电5-光伏4 | 36 | 20:00-21:00 | 21 | 0 | 1.86 | 0 | 1.86 | 9.884 | 0 | 9.884 | 0 | 8.024 | 0.8024 | 0.3779 | 29893.412 | 5 | 4
风电5-光伏4 | 36 | 21:00-22:00 | 22 | 1 | 1.6302 | 41.5 | 43.1302 | 9.02 | 0 | 9.02 | 34.1102 | 0 | 0.6074 | 0.3779 | 23511.1409 | 5 | 4
风电5-光伏4 | 36 | 22:00-23:00 | 23 | 0 | 1.56 | 0 | 1.56 | 6.204 | 0 | 6.204 | 0 | 4.644 | 0.6074 | 0.3779 | 24141.302 | 5 | 4
风电5-光伏4 | 36 | 23:00-24:00 | 24 | 1 | 1.4802 | 41.5 | 42.9802 | 16.928 | 0 | 16.928 | 26.0522 | 0 | 0.3424 | 0.3779 | 14757.9969 | 5 | 4
风电6-光伏1 | 72 | 0:00-1:00 | 1 | 1 | 1.3698 | 41.5 | 42.8698 | 9.448 | 0 | 9.448 | 33.4218 | 0 | 0.3424 | 0.3779 | 14496.3761 | 6 | 1
风电6-光伏1 | 72 | 1:00-2:00 | 2 | 1 | 1.0998 | 41.5 | 42.5998 | 10.504 | 0 | 10.504 | 32.0958 | 0 | 0.3424 | 0.3779 | 14543.4491 | 6 | 1
风电6-光伏1 | 72 | 2:00-3:00 | 3 | 1 | 0.7998 | 41.5 | 42.2998 | 11.788 | 0 | 11.788 | 30.5118 | 0 | 0.3424 | 0.3779 | 14599.6811 | 6 | 1
风电6-光伏1 | 72 | 3:00-4:00 | 4 | 1 | 0.99 | 41.5 | 42.49 | 11.504 | 0 | 11.504 | 30.986 | 0 | 0.3424 | 0.3779 | 14582.847 | 6 | 1
风电6-光伏1 | 72 | 4:00-5:00 | 5 | 1 | 1.1802 | 41.5 | 42.6802 | 11.16 | 0 | 11.16 | 31.5202 | 0 | 0.3424 | 0.3779 | 14563.8829 | 6 | 1
风电6-光伏1 | 72 | 5:00-6:00 | 6 | 1 | 1.6302 | 41.5 | 43.1302 | 10.964 | 0 | 10.964 | 32.1662 | 0 | 0.3424 | 0.3779 | 14540.9499 | 6 | 1
风电6-光伏1 | 72 | 6:00-7:00 | 7 | 1 | 2.5002 | 41.5 | 44.0002 | 10.744 | 14.08 | 24.824 | 19.1762 | 0 | 0.3424 | 0.3779 | 15002.0949 | 6 | 1
风电6-光伏1 | 72 | 7:00-8:00 | 8 | 1 | 3.3702 | 41.5 | 44.8702 | 10.34 | 25.6 | 35.94 | 8.9302 | 0 | 0.6074 | 0.3779 | 17732.3309 | 6 | 1
风电6-光伏1 | 72 | 8:00-9:00 | 9 | 1 | 4.0098 | 41.5 | 45.5098 | 9.672 | 37.12 | 46.792 | 0 | 1.2822 | 0.6074 | 0.3779 | 15682.85 | 6 | 1
风电6-光伏1 | 72 | 9:00-10:00 | 10 | 1 | 4.2 | 41.5 | 45.7 | 6.948 | 46.08 | 53.028 | 0 | 7.328 | 0.6074 | 0.3779 | 15682.85 | 6 | 1
风电6-光伏1 | 72 | 10:00-11:00 | 11 | 1 | 4.1202 | 41.5 | 45.6202 | 6.04 | 52.48 | 58.52 | 0 | 12.8998 | 0.8024 | 0.3779 | 15682.85 | 6 | 1
风电6-光伏1 | 72 | 11:00-12:00 | 12 | 1 | 3.9 | 41.5 | 45.4 | 6.06 | 55.04 | 61.1 | 0 | 15.7 | 0.8024 | 0.3779 | 15682.85 | 6 | 1
风电6-光伏1 | 72 | 12:00-13:00 | 13 | 1 | 3.2598 | 41.5 | 44.7598 | 6.528 | 56.32 | 62.848 | 0 | 18.0882 | 0.8024 | 0.3779 | 15682.85 | 6 | 1
风电6-光伏1 | 72 | 13:00-14:00 | 14 | 1 | 2.6898 | 41.5 | 44.1898 | 5.768 | 56.32 | 62.088 | 0 | 17.8982 | 0.8024 | 0.3779 | 15682.85 | 6 | 1
风电6-光伏1 | 72 | 14:00-15:00 | 15 | 1 | 3.63 | 41.5 | 45.13 | 5.432 | 52.48 | 57.912 | 0 | 12.782 | 0.8024 | 0.3779 | 15682.85 | 6 | 1
风电6-光伏1 | 72 | 15:00-16:00 | 16 | 1 | 3.8202 | 41.5 | 45.3202 | 5.368 | 44.8 | 50.168 | 0 | 4.8478 | 0.6074 | 0.3779 | 15682.85 | 6 | 1
风电6-光伏1 | 72 | 16:00-17:00 | 17 | 1 | 3.75 | 41.5 | 45.25 | 6.656 | 33.28 | 39.936 | 5.314 | 0 | 0.6074 | 0.3779 | 16902.413 | 6 | 1
风电6-光伏1 | 72 | 17:00-18:00 | 18 | 1 | 3.1398 | 41.5 | 44.6398 | 8.408 | 24.32 | 32.728 | 11.9118 | 0 | 0.6074 | 0.3779 | 18416.6081 | 6 | 1
风电6-光伏1 | 72 | 18:00-19:00 | 19 | 1 | 2.61 | 41.5 | 44.11 | 10.808 | 11.52 | 22.328 | 21.782 | 0 | 0.8024 | 0.3779 | 24929.309 | 6 | 1
风电6-光伏1 | 72 | 19:00-20:00 | 20 | 1 | 2.1198 | 41.5 | 43.6198 | 9.604 | 0 | 9.604 | 34.0158 | 0 | 0.8024 | 0.3779 | 30122.5571 | 6 | 1
风电6-光伏1 | 72 | 20:00-21:00 | 21 | 1 | 1.86 | 41.5 | 43.36 | 6.832 | 0 | 6.832 | 36.528 | 0 | 0.8024 | 0.3779 | 31188.986 | 6 | 1
风电6-光伏1 | 72 | 21:00-22:00 | 22 | 1 | 1.6302 | 41.5 | 43.1302 | 8.384 | 0 | 8.384 | 34.7462 | 0 | 0.6074 | 0.3779 | 23657.1029 | 6 | 1
风电6-光伏1 | 72 | 22:00-23:00 | 23 | 1 | 1.56 | 41.5 | 43.06 | 7.688 | 0 | 7.688 | 35.372 | 0 | 0.6074 | 0.3779 | 23800.724 | 6 | 1
风电6-光伏1 | 72 | 23:00-24:00 | 24 | 1 | 1.4802 | 41.5 | 42.9802 | 9.672 | 0 | 9.672 | 33.3082 | 0 | 0.3424 | 0.3779 | 14500.4089 | 6 | 1
风电6-光伏1 | 63 | 0:00-1:00 | 1 | 1 | 1.3698 | 41.5 | 42.8698 | 9.448 | 0 | 9.448 | 33.4218 | 0 | 0.3424 | 0.3779 | 14496.3761 | 6 | 1
风电6-光伏1 | 63 | 1:00-2:00 | 2 | 1 | 1.0998 | 41.5 | 42.5998 | 10.504 | 0 | 10.504 | 32.0958 | 0 | 0.3424 | 0.3779 | 14543.4491 | 6 | 1
风电6-光伏1 | 63 | 2:00-3:00 | 3 | 1 | 0.7998 | 41.5 | 42.2998 | 11.788 | 0 | 11.788 | 30.5118 | 0 | 0.3424 | 0.3779 | 14599.6811 | 6 | 1
风电6-光伏1 | 63 | 3:00-4:00 | 4 | 1 | 0.99 | 41.5 | 42.49 | 11.504 | 0 | 11.504 | 30.986 | 0 | 0.3424 | 0.3779 | 14582.847 | 6 | 1
风电6-光伏1 | 63 | 4:00-5:00 | 5 | 1 | 1.1802 | 41.5 | 42.6802 | 11.16 | 0 | 11.16 | 31.5202 | 0 | 0.3424 | 0.3779 | 14563.8829 | 6 | 1
风电6-光伏1 | 63 | 5:00-6:00 | 6 | 1 | 1.6302 | 41.5 | 43.1302 | 10.964 | 0 | 10.964 | 32.1662 | 0 | 0.3424 | 0.3779 | 14540.9499 | 6 | 1
风电6-光伏1 | 63 | 6:00-7:00 | 7 | 1 | 2.5002 | 41.5 | 44.0002 | 10.744 | 14.08 | 24.824 | 19.1762 | 0 | 0.3424 | 0.3779 | 15002.0949 | 6 | 1
风电6-光伏1 | 63 | 7:00-8:00 | 8 | 1 | 3.3702 | 41.5 | 44.8702 | 10.34 | 25.6 | 35.94 | 8.9302 | 0 | 0.6074 | 0.3779 | 17732.3309 | 6 | 1
风电6-光伏1 | 63 | 8:00-9:00 | 9 | 1 | 4.0098 | 41.5 | 45.5098 | 9.672 | 37.12 | 46.792 | 0 | 1.2822 | 0.6074 | 0.3779 | 15682.85 | 6 | 1
风电6-光伏1 | 63 | 9:00-10:00 | 10 | 1 | 4.2 | 41.5 | 45.7 | 6.948 | 46.08 | 53.028 | 0 | 7.328 | 0.6074 | 0.3779 | 15682.85 | 6 | 1
风电6-光伏1 | 63 | 10:00-11:00 | 11 | 1 | 4.1202 | 41.5 | 45.6202 | 6.04 | 52.48 | 58.52 | 0 | 12.8998 | 0.8024 | 0.3779 | 15682.85 | 6 | 1
风电6-光伏1 | 63 | 11:00-12:00 | 12 | 1 | 3.9 | 41.5 | 45.4 | 6.06 | 55.04 | 61.1 | 0 | 15.7 | 0.8024 | 0.3779 | 15682.85 | 6 | 1
风电6-光伏1 | 63 | 12:00-13:00 | 13 | 1 | 3.2598 | 41.5 | 44.7598 | 6.528 | 56.32 | 62.848 | 0 | 18.0882 | 0.8024 | 0.3779 | 15682.85 | 6 | 1
风电6-光伏1 | 63 | 13:00-14:00 | 14 | 1 | 2.6898 | 41.5 | 44.1898 | 5.768 | 56.32 | 62.088 | 0 | 17.8982 | 0.8024 | 0.3779 | 15682.85 | 6 | 1
风电6-光伏1 | 63 | 14:00-15:00 | 15 | 1 | 3.63 | 41.5 | 45.13 | 5.432 | 52.48 | 57.912 | 0 | 12.782 | 0.8024 | 0.3779 | 15682.85 | 6 | 1
风电6-光伏1 | 63 | 15:00-16:00 | 16 | 1 | 3.8202 | 41.5 | 45.3202 | 5.368 | 44.8 | 50.168 | 0 | 4.8478 | 0.6074 | 0.3779 | 15682.85 | 6 | 1
风电6-光伏1 | 63 | 16:00-17:00 | 17 | 1 | 3.75 | 41.5 | 45.25 | 6.656 | 33.28 | 39.936 | 5.314 | 0 | 0.6074 | 0.3779 | 16902.413 | 6 | 1
风电6-光伏1 | 63 | 17:00-18:00 | 18 | 1 | 3.1398 | 41.5 | 44.6398 | 8.408 | 24.32 | 32.728 | 11.9118 | 0 | 0.6074 | 0.3779 | 18416.6081 | 6 | 1
风电6-光伏1 | 63 | 18:00-19:00 | 19 | 0 | 2.61 | 0 | 2.61 | 10.808 | 11.52 | 22.328 | 0 | 19.718 | 0.8024 | 0.3779 | 24929.309 | 6 | 1
风电6-光伏1 | 63 | 19:00-20:00 | 20 | 0 | 2.1198 | 0 | 2.1198 | 9.604 | 0 | 9.604 | 0 | 7.4842 | 0.8024 | 0.3779 | 30122.5571 | 6 | 1
风电6-光伏1 | 63 | 20:00-21:00 | 21 | 0 | 1.86 | 0 | 1.86 | 6.832 | 0 | 6.832 | 0 | 4.972 | 0.8024 | 0.3779 | 31188.986 | 6 | 1
风电6-光伏1 | 63 | 21:00-22:00 | 22 | 1 | 1.6302 | 41.5 | 43.1302 | 8.384 | 0 | 8.384 | 34.7462 | 0 | 0.6074 | 0.3779 | 23657.1029 | 6 | 1
风电6-光伏1 | 63 | 22:00-23:00 | 23 | 1 | 1.56 | 41.5 | 43.06 | 7.688 | 0 | 7.688 | 35.372 | 0 | 0.6074 | 0.3779 | 23800.724 | 6 | 1
风电6-光伏1 | 63 | 23:00-24:00 | 24 | 1 | 1.4802 | 41.5 | 42.9802 | 9.672 | 0 | 9.672 | 33.3082 | 0 | 0.3424 | 0.3779 | 14500.4089 | 6 | 1
风电6-光伏1 | 54 | 0:00-1:00 | 1 | 1 | 1.3698 | 41.5 | 42.8698 | 9.448 | 0 | 9.448 | 33.4218 | 0 | 0.3424 | 0.3779 | 14496.3761 | 6 | 1
风电6-光伏1 | 54 | 1:00-2:00 | 2 | 1 | 1.0998 | 41.5 | 42.5998 | 10.504 | 0 | 10.504 | 32.0958 | 0 | 0.3424 | 0.3779 | 14543.4491 | 6 | 1
风电6-光伏1 | 54 | 2:00-3:00 | 3 | 1 | 0.7998 | 41.5 | 42.2998 | 11.788 | 0 | 11.788 | 30.5118 | 0 | 0.3424 | 0.3779 | 14599.6811 | 6 | 1
风电6-光伏1 | 54 | 3:00-4:00 | 4 | 1 | 0.99 | 41.5 | 42.49 | 11.504 | 0 | 11.504 | 30.986 | 0 | 0.3424 | 0.3779 | 14582.847 | 6 | 1
风电6-光伏1 | 54 | 4:00-5:00 | 5 | 1 | 1.1802 | 41.5 | 42.6802 | 11.16 | 0 | 11.16 | 31.5202 | 0 | 0.3424 | 0.3779 | 14563.8829 | 6 | 1
风电6-光伏1 | 54 | 5:00-6:00 | 6 | 1 | 1.6302 | 41.5 | 43.1302 | 10.964 | 0 | 10.964 | 32.1662 | 0 | 0.3424 | 0.3779 | 14540.9499 | 6 | 1
风电6-光伏1 | 54 | 6:00-7:00 | 7 | 1 | 2.5002 | 41.5 | 44.0002 | 10.744 | 14.08 | 24.824 | 19.1762 | 0 | 0.3424 | 0.3779 | 15002.0949 | 6 | 1
风电6-光伏1 | 54 | 7:00-8:00 | 8 | 1 | 3.3702 | 41.5 | 44.8702 | 10.34 | 25.6 | 35.94 | 8.9302 | 0 | 0.6074 | 0.3779 | 17732.3309 | 6 | 1
风电6-光伏1 | 54 | 8:00-9:00 | 9 | 1 | 4.0098 | 41.5 | 45.5098 | 9.672 | 37.12 | 46.792 | 0 | 1.2822 | 0.6074 | 0.3779 | 15682.85 | 6 | 1
风电6-光伏1 | 54 | 9:00-10:00 | 10 | 1 | 4.2 | 41.5 | 45.7 | 6.948 | 46.08 | 53.028 | 0 | 7.328 | 0.6074 | 0.3779 | 15682.85 | 6 | 1
风电6-光伏1 | 54 | 10:00-11:00 | 11 | 1 | 4.1202 | 41.5 | 45.6202 | 6.04 | 52.48 | 58.52 | 0 | 12.8998 | 0.8024 | 0.3779 | 15682.85 | 6 | 1
风电6-光伏1 | 54 | 11:00-12:00 | 12 | 1 | 3.9 | 41.5 | 45.4 | 6.06 | 55.04 | 61.1 | 0 | 15.7 | 0.8024 | 0.3779 | 15682.85 | 6 | 1
风电6-光伏1 | 54 | 12:00-13:00 | 13 | 1 | 3.2598 | 41.5 | 44.7598 | 6.528 | 56.32 | 62.848 | 0 | 18.0882 | 0.8024 | 0.3779 | 15682.85 | 6 | 1
风电6-光伏1 | 54 | 13:00-14:00 | 14 | 1 | 2.6898 | 41.5 | 44.1898 | 5.768 | 56.32 | 62.088 | 0 | 17.8982 | 0.8024 | 0.3779 | 15682.85 | 6 | 1
风电6-光伏1 | 54 | 14:00-15:00 | 15 | 1 | 3.63 | 41.5 | 45.13 | 5.432 | 52.48 | 57.912 | 0 | 12.782 | 0.8024 | 0.3779 | 15682.85 | 6 | 1
风电6-光伏1 | 54 | 15:00-16:00 | 16 | 1 | 3.8202 | 41.5 | 45.3202 | 5.368 | 44.8 | 50.168 | 0 | 4.8478 | 0.6074 | 0.3779 | 15682.85 | 6 | 1
风电6-光伏1 | 54 | 16:00-17:00 | 17 | 1 | 3.75 | 41.5 | 45.25 | 6.656 | 33.28 | 39.936 | 5.314 | 0 | 0.6074 | 0.3779 | 16902.413 | 6 | 1
风电6-光伏1 | 54 | 17:00-18:00 | 18 | 0 | 3.1398 | 0 | 3.1398 | 8.408 | 24.32 | 32.728 | 0 | 29.5882 | 0.6074 | 0.3779 | 18416.6081 | 6 | 1
风电6-光伏1 | 54 | 18:00-19:00 | 19 | 0 | 2.61 | 0 | 2.61 | 10.808 | 11.52 | 22.328 | 0 | 19.718 | 0.8024 | 0.3779 | 24929.309 | 6 | 1
风电6-光伏1 | 54 | 19:00-20:00 | 20 | 0 | 2.1198 | 0 | 2.1198 | 9.604 | 0 | 9.604 | 0 | 7.4842 | 0.8024 | 0.3779 | 30122.5571 | 6 | 1
风电6-光伏1 | 54 | 20:00-21:00 | 21 | 0 | 1.86 | 0 | 1.86 | 6.832 | 0 | 6.832 | 0 | 4.972 | 0.8024 | 0.3779 | 31188.986 | 6 | 1
风电6-光伏1 | 54 | 21:00-22:00 | 22 | 0 | 1.6302 | 0 | 1.6302 | 8.384 | 0 | 8.384 | 0 | 6.7538 | 0.6074 | 0.3779 | 23657.1029 | 6 | 1
风电6-光伏1 | 54 | 22:00-23:00 | 23 | 0 | 1.56 | 0 | 1.56 | 7.688 | 0 | 7.688 | 0 | 6.128 | 0.6074 | 0.3779 | 23800.724 | 6 | 1
风电6-光伏1 | 54 | 23:00-24:00 | 24 | 1 | 1.4802 | 41.5 | 42.9802 | 9.672 | 0 | 9.672 | 33.3082 | 0 | 0.3424 | 0.3779 | 14500.4089 | 6 | 1
风电6-光伏1 | 45 | 0:00-1:00 | 1 | 1 | 1.3698 | 41.5 | 42.8698 | 9.448 | 0 | 9.448 | 33.4218 | 0 | 0.3424 | 0.3779 | 14496.3761 | 6 | 1
风电6-光伏1 | 45 | 1:00-2:00 | 2 | 1 | 1.0998 | 41.5 | 42.5998 | 10.504 | 0 | 10.504 | 32.0958 | 0 | 0.3424 | 0.3779 | 14543.4491 | 6 | 1
风电6-光伏1 | 45 | 2:00-3:00 | 3 | 1 | 0.7998 | 41.5 | 42.2998 | 11.788 | 0 | 11.788 | 30.5118 | 0 | 0.3424 | 0.3779 | 14599.6811 | 6 | 1
风电6-光伏1 | 45 | 3:00-4:00 | 4 | 1 | 0.99 | 41.5 | 42.49 | 11.504 | 0 | 11.504 | 30.986 | 0 | 0.3424 | 0.3779 | 14582.847 | 6 | 1
风电6-光伏1 | 45 | 4:00-5:00 | 5 | 1 | 1.1802 | 41.5 | 42.6802 | 11.16 | 0 | 11.16 | 31.5202 | 0 | 0.3424 | 0.3779 | 14563.8829 | 6 | 1
风电6-光伏1 | 45 | 5:00-6:00 | 6 | 1 | 1.6302 | 41.5 | 43.1302 | 10.964 | 0 | 10.964 | 32.1662 | 0 | 0.3424 | 0.3779 | 14540.9499 | 6 | 1
风电6-光伏1 | 45 | 6:00-7:00 | 7 | 1 | 2.5002 | 41.5 | 44.0002 | 10.744 | 14.08 | 24.824 | 19.1762 | 0 | 0.3424 | 0.3779 | 15002.0949 | 6 | 1
风电6-光伏1 | 45 | 7:00-8:00 | 8 | 0 | 3.3702 | 0 | 3.3702 | 10.34 | 25.6 | 35.94 | 0 | 32.5698 | 0.6074 | 0.3779 | 17732.3309 | 6 | 1
风电6-光伏1 | 45 | 8:00-9:00 | 9 | 0 | 4.0098 | 0 | 4.0098 | 9.672 | 37.12 | 46.792 | 0 | 42.7822 | 0.6074 | 0.3779 | 15682.85 | 6 | 1
风电6-光伏1 | 45 | 9:00-10:00 | 10 | 1 | 4.2 | 41.5 | 45.7 | 6.948 | 46.08 | 53.028 | 0 | 7.328 | 0.6074 | 0.3779 | 15682.85 | 6 | 1
风电6-光伏1 | 45 | 10:00-11:00 | 11 | 1 | 4.1202 | 41.5 | 45.6202 | 6.04 | 52.48 | 58.52 | 0 | 12.8998 | 0.8024 | 0.3779 | 15682.85 | 6 | 1
风电6-光伏1 | 45 | 11:00-12:00 | 12 | 1 | 3.9 | 41.5 | 45.4 | 6.06 | 55.04 | 61.1 | 0 | 15.7 | 0.8024 | 0.3779 | 15682.85 | 6 | 1
风电6-光伏1 | 45 | 12:00-13:00 | 13 | 1 | 3.2598 | 41.5 | 44.7598 | 6.528 | 56.32 | 62.848 | 0 | 18.0882 | 0.8024 | 0.3779 | 15682.85 | 6 | 1
风电6-光伏1 | 45 | 13:00-14:00 | 14 | 1 | 2.6898 | 41.5 | 44.1898 | 5.768 | 56.32 | 62.088 | 0 | 17.8982 | 0.8024 | 0.3779 | 15682.85 | 6 | 1
风电6-光伏1 | 45 | 14:00-15:00 | 15 | 1 | 3.63 | 41.5 | 45.13 | 5.432 | 52.48 | 57.912 | 0 | 12.782 | 0.8024 | 0.3779 | 15682.85 | 6 | 1
风电6-光伏1 | 45 | 15:00-16:00 | 16 | 1 | 3.8202 | 41.5 | 45.3202 | 5.368 | 44.8 | 50.168 | 0 | 4.8478 | 0.6074 | 0.3779 | 15682.85 | 6 | 1
风电6-光伏1 | 45 | 16:00-17:00 | 17 | 0 | 3.75 | 0 | 3.75 | 6.656 | 33.28 | 39.936 | 0 | 36.186 | 0.6074 | 0.3779 | 16902.413 | 6 | 1
风电6-光伏1 | 45 | 17:00-18:00 | 18 | 0 | 3.1398 | 0 | 3.1398 | 8.408 | 24.32 | 32.728 | 0 | 29.5882 | 0.6074 | 0.3779 | 18416.6081 | 6 | 1
风电6-光伏1 | 45 | 18:00-19:00 | 19 | 0 | 2.61 | 0 | 2.61 | 10.808 | 11.52 | 22.328 | 0 | 19.718 | 0.8024 | 0.3779 | 24929.309 | 6 | 1
风电6-光伏1 | 45 | 19:00-20:00 | 20 | 0 | 2.1198 | 0 | 2.1198 | 9.604 | 0 | 9.604 | 0 | 7.4842 | 0.8024 | 0.3779 | 30122.5571 | 6 | 1
风电6-光伏1 | 45 | 20:00-21:00 | 21 | 0 | 1.86 | 0 | 1.86 | 6.832 | 0 | 6.832 | 0 | 4.972 | 0.8024 | 0.3779 | 31188.986 | 6 | 1
风电6-光伏1 | 45 | 21:00-22:00 | 22 | 0 | 1.6302 | 0 | 1.6302 | 8.384 | 0 | 8.384 | 0 | 6.7538 | 0.6074 | 0.3779 | 23657.1029 | 6 | 1
风电6-光伏1 | 45 | 22:00-23:00 | 23 | 0 | 1.56 | 0 | 1.56 | 7.688 | 0 | 7.688 | 0 | 6.128 | 0.6074 | 0.3779 | 23800.724 | 6 | 1
风电6-光伏1 | 45 | 23:00-24:00 | 24 | 1 | 1.4802 | 41.5 | 42.9802 | 9.672 | 0 | 9.672 | 33.3082 | 0 | 0.3424 | 0.3779 | 14500.4089 | 6 | 1
风电6-光伏1 | 36 | 0:00-1:00 | 1 | 1 | 1.3698 | 41.5 | 42.8698 | 9.448 | 0 | 9.448 | 33.4218 | 0 | 0.3424 | 0.3779 | 14496.3761 | 6 | 1
风电6-光伏1 | 36 | 1:00-2:00 | 2 | 1 | 1.0998 | 41.5 | 42.5998 | 10.504 | 0 | 10.504 | 32.0958 | 0 | 0.3424 | 0.3779 | 14543.4491 | 6 | 1
风电6-光伏1 | 36 | 2:00-3:00 | 3 | 1 | 0.7998 | 41.5 | 42.2998 | 11.788 | 0 | 11.788 | 30.5118 | 0 | 0.3424 | 0.3779 | 14599.6811 | 6 | 1
风电6-光伏1 | 36 | 3:00-4:00 | 4 | 1 | 0.99 | 41.5 | 42.49 | 11.504 | 0 | 11.504 | 30.986 | 0 | 0.3424 | 0.3779 | 14582.847 | 6 | 1
风电6-光伏1 | 36 | 4:00-5:00 | 5 | 1 | 1.1802 | 41.5 | 42.6802 | 11.16 | 0 | 11.16 | 31.5202 | 0 | 0.3424 | 0.3779 | 14563.8829 | 6 | 1
风电6-光伏1 | 36 | 5:00-6:00 | 6 | 1 | 1.6302 | 41.5 | 43.1302 | 10.964 | 0 | 10.964 | 32.1662 | 0 | 0.3424 | 0.3779 | 14540.9499 | 6 | 1
风电6-光伏1 | 36 | 6:00-7:00 | 7 | 1 | 2.5002 | 41.5 | 44.0002 | 10.744 | 14.08 | 24.824 | 19.1762 | 0 | 0.3424 | 0.3779 | 15002.0949 | 6 | 1
风电6-光伏1 | 36 | 7:00-8:00 | 8 | 0 | 3.3702 | 0 | 3.3702 | 10.34 | 25.6 | 35.94 | 0 | 32.5698 | 0.6074 | 0.3779 | 17732.3309 | 6 | 1
风电6-光伏1 | 36 | 8:00-9:00 | 9 | 0 | 4.0098 | 0 | 4.0098 | 9.672 | 37.12 | 46.792 | 0 | 42.7822 | 0.6074 | 0.3779 | 15682.85 | 6 | 1
风电6-光伏1 | 36 | 9:00-10:00 | 10 | 0 | 4.2 | 0 | 4.2 | 6.948 | 46.08 | 53.028 | 0 | 48.828 | 0.6074 | 0.3779 | 15682.85 | 6 | 1
风电6-光伏1 | 36 | 10:00-11:00 | 11 | 0 | 4.1202 | 0 | 4.1202 | 6.04 | 52.48 | 58.52 | 0 | 54.3998 | 0.8024 | 0.3779 | 15682.85 | 6 | 1
风电6-光伏1 | 36 | 11:00-12:00 | 12 | 0 | 3.9 | 0 | 3.9 | 6.06 | 55.04 | 61.1 | 0 | 57.2 | 0.8024 | 0.3779 | 15682.85 | 6 | 1
风电6-光伏1 | 36 | 12:00-13:00 | 13 | 1 | 3.2598 | 41.5 | 44.7598 | 6.528 | 56.32 | 62.848 | 0 | 18.0882 | 0.8024 | 0.3779 | 15682.85 | 6 | 1
风电6-光伏1 | 36 | 13:00-14:00 | 14 | 1 | 2.6898 | 41.5 | 44.1898 | 5.768 | 56.32 | 62.088 | 0 | 17.8982 | 0.8024 | 0.3779 | 15682.85 | 6 | 1
风电6-光伏1 | 36 | 14:00-15:00 | 15 | 1 | 3.63 | 41.5 | 45.13 | 5.432 | 52.48 | 57.912 | 0 | 12.782 | 0.8024 | 0.3779 | 15682.85 | 6 | 1
风电6-光伏1 | 36 | 15:00-16:00 | 16 | 1 | 3.8202 | 41.5 | 45.3202 | 5.368 | 44.8 | 50.168 | 0 | 4.8478 | 0.6074 | 0.3779 | 15682.85 | 6 | 1
风电6-光伏1 | 36 | 16:00-17:00 | 17 | 0 | 3.75 | 0 | 3.75 | 6.656 | 33.28 | 39.936 | 0 | 36.186 | 0.6074 | 0.3779 | 16902.413 | 6 | 1
风电6-光伏1 | 36 | 17:00-18:00 | 18 | 0 | 3.1398 | 0 | 3.1398 | 8.408 | 24.32 | 32.728 | 0 | 29.5882 | 0.6074 | 0.3779 | 18416.6081 | 6 | 1
风电6-光伏1 | 36 | 18:00-19:00 | 19 | 0 | 2.61 | 0 | 2.61 | 10.808 | 11.52 | 22.328 | 0 | 19.718 | 0.8024 | 0.3779 | 24929.309 | 6 | 1
风电6-光伏1 | 36 | 19:00-20:00 | 20 | 0 | 2.1198 | 0 | 2.1198 | 9.604 | 0 | 9.604 | 0 | 7.4842 | 0.8024 | 0.3779 | 30122.5571 | 6 | 1
风电6-光伏1 | 36 | 20:00-21:00 | 21 | 0 | 1.86 | 0 | 1.86 | 6.832 | 0 | 6.832 | 0 | 4.972 | 0.8024 | 0.3779 | 31188.986 | 6 | 1
风电6-光伏1 | 36 | 21:00-22:00 | 22 | 0 | 1.6302 | 0 | 1.6302 | 8.384 | 0 | 8.384 | 0 | 6.7538 | 0.6074 | 0.3779 | 23657.1029 | 6 | 1
风电6-光伏1 | 36 | 22:00-23:00 | 23 | 0 | 1.56 | 0 | 1.56 | 7.688 | 0 | 7.688 | 0 | 6.128 | 0.6074 | 0.3779 | 23800.724 | 6 | 1
风电6-光伏1 | 36 | 23:00-24:00 | 24 | 1 | 1.4802 | 41.5 | 42.9802 | 9.672 | 0 | 9.672 | 33.3082 | 0 | 0.3424 | 0.3779 | 14500.4089 | 6 | 1
风电6-光伏2 | 72 | 0:00-1:00 | 1 | 1 | 1.3698 | 41.5 | 42.8698 | 9.448 | 0 | 9.448 | 33.4218 | 0 | 0.3424 | 0.3779 | 14496.3761 | 6 | 2
风电6-光伏2 | 72 | 1:00-2:00 | 2 | 1 | 1.0998 | 41.5 | 42.5998 | 10.504 | 0 | 10.504 | 32.0958 | 0 | 0.3424 | 0.3779 | 14543.4491 | 6 | 2
风电6-光伏2 | 72 | 2:00-3:00 | 3 | 1 | 0.7998 | 41.5 | 42.2998 | 11.788 | 0 | 11.788 | 30.5118 | 0 | 0.3424 | 0.3779 | 14599.6811 | 6 | 2
风电6-光伏2 | 72 | 3:00-4:00 | 4 | 1 | 0.99 | 41.5 | 42.49 | 11.504 | 0 | 11.504 | 30.986 | 0 | 0.3424 | 0.3779 | 14582.847 | 6 | 2
风电6-光伏2 | 72 | 4:00-5:00 | 5 | 1 | 1.1802 | 41.5 | 42.6802 | 11.16 | 0 | 11.16 | 31.5202 | 0 | 0.3424 | 0.3779 | 14563.8829 | 6 | 2
风电6-光伏2 | 72 | 5:00-6:00 | 6 | 1 | 1.6302 | 41.5 | 43.1302 | 10.964 | 0 | 10.964 | 32.1662 | 0 | 0.3424 | 0.3779 | 14540.9499 | 6 | 2
风电6-光伏2 | 72 | 6:00-7:00 | 7 | 1 | 2.5002 | 41.5 | 44.0002 | 10.744 | 0 | 10.744 | 33.2562 | 0 | 0.3424 | 0.3779 | 14502.2549 | 6 | 2
风电6-光伏2 | 72 | 7:00-8:00 | 8 | 1 | 3.3702 | 41.5 | 44.8702 | 10.34 | 3.2 | 13.54 | 31.3302 | 0 | 0.6074 | 0.3779 | 22873.1309 | 6 | 2
风电6-光伏2 | 72 | 8:00-9:00 | 9 | 1 | 4.0098 | 41.5 | 45.5098 | 9.672 | 10.88 | 20.552 | 24.9578 | 0 | 0.6074 | 0.3779 | 21410.6651 | 6 | 2
风电6-光伏2 | 72 | 9:00-10:00 | 10 | 1 | 4.2 | 41.5 | 45.7 | 6.948 | 17.92 | 24.868 | 20.832 | 0 | 0.6074 | 0.3779 | 20463.794 | 6 | 2
风电6-光伏2 | 72 | 10:00-11:00 | 11 | 1 | 4.1202 | 41.5 | 45.6202 | 6.04 | 24.96 | 31 | 14.6202 | 0 | 0.8024 | 0.3779 | 21889.1249 | 6 | 2
风电6-光伏2 | 72 | 11:00-12:00 | 12 | 1 | 3.9 | 41.5 | 45.4 | 6.06 | 31.36 | 37.42 | 7.98 | 0 | 0.8024 | 0.3779 | 19070.36 | 6 | 2
风电6-光伏2 | 72 | 12:00-13:00 | 13 | 1 | 3.2598 | 41.5 | 44.7598 | 6.528 | 35.84 | 42.368 | 2.3918 | 0 | 0.8024 | 0.3779 | 16698.1691 | 6 | 2
风电6-光伏2 | 72 | 13:00-14:00 | 14 | 1 | 2.6898 | 41.5 | 44.1898 | 5.768 | 37.12 | 42.888 | 1.3018 | 0 | 0.8024 | 0.3779 | 16235.4641 | 6 | 2
风电6-光伏2 | 72 | 14:00-15:00 | 15 | 1 | 3.63 | 41.5 | 45.13 | 5.432 | 32 | 37.432 | 7.698 | 0 | 0.8024 | 0.3779 | 18950.651 | 6 | 2
风电6-光伏2 | 72 | 15:00-16:00 | 16 | 1 | 3.8202 | 41.5 | 45.3202 | 5.368 | 25.6 | 30.968 | 14.3522 | 0 | 0.6074 | 0.3779 | 18976.6799 | 6 | 2
风电6-光伏2 | 72 | 16:00-17:00 | 17 | 1 | 3.75 | 41.5 | 45.25 | 6.656 | 19.2 | 25.856 | 19.394 | 0 | 0.6074 | 0.3779 | 20133.773 | 6 | 2
风电6-光伏2 | 72 | 17:00-18:00 | 18 | 1 | 3.1398 | 41.5 | 44.6398 | 8.408 | 9.6 | 18.008 | 26.6318 | 0 | 0.6074 | 0.3779 | 21794.8481 | 6 | 2
风电6-光伏2 | 72 | 18:00-19:00 | 19 | 1 | 2.61 | 41.5 | 44.11 | 10.808 | 3.2 | 14.008 | 30.102 | 0 | 0.8024 | 0.3779 | 28461.149 | 6 | 2
风电6-光伏2 | 72 | 19:00-20:00 | 20 | 1 | 2.1198 | 41.5 | 43.6198 | 9.604 | 0 | 9.604 | 34.0158 | 0 | 0.8024 | 0.3779 | 30122.5571 | 6 | 2
风电6-光伏2 | 72 | 20:00-21:00 | 21 | 1 | 1.86 | 41.5 | 43.36 | 6.832 | 0 | 6.832 | 36.528 | 0 | 0.8024 | 0.3779 | 31188.986 | 6 | 2
风电6-光伏2 | 72 | 21:00-22:00 | 22 | 1 | 1.6302 | 41.5 | 43.1302 | 8.384 | 0 | 8.384 | 34.7462 | 0 | 0.6074 | 0.3779 | 23657.1029 | 6 | 2
风电6-光伏2 | 72 | 22:00-23:00 | 23 | 1 | 1.56 | 41.5 | 43.06 | 7.688 | 0 | 7.688 | 35.372 | 0 | 0.6074 | 0.3779 | 23800.724 | 6 | 2
风电6-光伏2 | 72 | 23:00-24:00 | 24 | 1 | 1.4802 | 41.5 | 42.9802 | 9.672 | 0 | 9.672 | 33.3082 | 0 | 0.3424 | 0.3779 | 14500.4089 | 6 | 2
风电6-光伏2 | 63 | 0:00-1:00 | 1 | 1 | 1.3698 | 41.5 | 42.8698 | 9.448 | 0 | 9.448 | 33.4218 | 0 | 0.3424 | 0.3779 | 14496.3761 | 6 | 2
风电6-光伏2 | 63 | 1:00-2:00 | 2 | 1 | 1.0998 | 41.5 | 42.5998 | 10.504 | 0 | 10.504 | 32.0958 | 0 | 0.3424 | 0.3779 | 14543.4491 | 6 | 2
风电6-光伏2 | 63 | 2:00-3:00 | 3 | 1 | 0.7998 | 41.5 | 42.2998 | 11.788 | 0 | 11.788 | 30.5118 | 0 | 0.3424 | 0.3779 | 14599.6811 | 6 | 2
风电6-光伏2 | 63 | 3:00-4:00 | 4 | 1 | 0.99 | 41.5 | 42.49 | 11.504 | 0 | 11.504 | 30.986 | 0 | 0.3424 | 0.3779 | 14582.847 | 6 | 2
风电6-光伏2 | 63 | 4:00-5:00 | 5 | 1 | 1.1802 | 41.5 | 42.6802 | 11.16 | 0 | 11.16 | 31.5202 | 0 | 0.3424 | 0.3779 | 14563.8829 | 6 | 2
风电6-光伏2 | 63 | 5:00-6:00 | 6 | 1 | 1.6302 | 41.5 | 43.1302 | 10.964 | 0 | 10.964 | 32.1662 | 0 | 0.3424 | 0.3779 | 14540.9499 | 6 | 2
风电6-光伏2 | 63 | 6:00-7:00 | 7 | 1 | 2.5002 | 41.5 | 44.0002 | 10.744 | 0 | 10.744 | 33.2562 | 0 | 0.3424 | 0.3779 | 14502.2549 | 6 | 2
风电6-光伏2 | 63 | 7:00-8:00 | 8 | 1 | 3.3702 | 41.5 | 44.8702 | 10.34 | 3.2 | 13.54 | 31.3302 | 0 | 0.6074 | 0.3779 | 22873.1309 | 6 | 2
风电6-光伏2 | 63 | 8:00-9:00 | 9 | 1 | 4.0098 | 41.5 | 45.5098 | 9.672 | 10.88 | 20.552 | 24.9578 | 0 | 0.6074 | 0.3779 | 21410.6651 | 6 | 2
风电6-光伏2 | 63 | 9:00-10:00 | 10 | 1 | 4.2 | 41.5 | 45.7 | 6.948 | 17.92 | 24.868 | 20.832 | 0 | 0.6074 | 0.3779 | 20463.794 | 6 | 2
风电6-光伏2 | 63 | 10:00-11:00 | 11 | 1 | 4.1202 | 41.5 | 45.6202 | 6.04 | 24.96 | 31 | 14.6202 | 0 | 0.8024 | 0.3779 | 21889.1249 | 6 | 2
风电6-光伏2 | 63 | 11:00-12:00 | 12 | 1 | 3.9 | 41.5 | 45.4 | 6.06 | 31.36 | 37.42 | 7.98 | 0 | 0.8024 | 0.3779 | 19070.36 | 6 | 2
风电6-光伏2 | 63 | 12:00-13:00 | 13 | 1 | 3.2598 | 41.5 | 44.7598 | 6.528 | 35.84 | 42.368 | 2.3918 | 0 | 0.8024 | 0.3779 | 16698.1691 | 6 | 2
风电6-光伏2 | 63 | 13:00-14:00 | 14 | 1 | 2.6898 | 41.5 | 44.1898 | 5.768 | 37.12 | 42.888 | 1.3018 | 0 | 0.8024 | 0.3779 | 16235.4641 | 6 | 2
风电6-光伏2 | 63 | 14:00-15:00 | 15 | 1 | 3.63 | 41.5 | 45.13 | 5.432 | 32 | 37.432 | 7.698 | 0 | 0.8024 | 0.3779 | 18950.651 | 6 | 2
风电6-光伏2 | 63 | 15:00-16:00 | 16 | 1 | 3.8202 | 41.5 | 45.3202 | 5.368 | 25.6 | 30.968 | 14.3522 | 0 | 0.6074 | 0.3779 | 18976.6799 | 6 | 2
风电6-光伏2 | 63 | 16:00-17:00 | 17 | 1 | 3.75 | 41.5 | 45.25 | 6.656 | 19.2 | 25.856 | 19.394 | 0 | 0.6074 | 0.3779 | 20133.773 | 6 | 2
风电6-光伏2 | 63 | 17:00-18:00 | 18 | 1 | 3.1398 | 41.5 | 44.6398 | 8.408 | 9.6 | 18.008 | 26.6318 | 0 | 0.6074 | 0.3779 | 21794.8481 | 6 | 2
风电6-光伏2 | 63 | 18:00-19:00 | 19 | 0 | 2.61 | 0 | 2.61 | 10.808 | 3.2 | 14.008 | 0 | 11.398 | 0.8024 | 0.3779 | 28461.149 | 6 | 2
风电6-光伏2 | 63 | 19:00-20:00 | 20 | 0 | 2.1198 | 0 | 2.1198 | 9.604 | 0 | 9.604 | 0 | 7.4842 | 0.8024 | 0.3779 | 30122.5571 | 6 | 2
风电6-光伏2 | 63 | 20:00-21:00 | 21 | 0 | 1.86 | 0 | 1.86 | 6.832 | 0 | 6.832 | 0 | 4.972 | 0.8024 | 0.3779 | 31188.986 | 6 | 2
风电6-光伏2 | 63 | 21:00-22:00 | 22 | 1 | 1.6302 | 41.5 | 43.1302 | 8.384 | 0 | 8.384 | 34.7462 | 0 | 0.6074 | 0.3779 | 23657.1029 | 6 | 2
风电6-光伏2 | 63 | 22:00-23:00 | 23 | 1 | 1.56 | 41.5 | 43.06 | 7.688 | 0 | 7.688 | 35.372 | 0 | 0.6074 | 0.3779 | 23800.724 | 6 | 2
风电6-光伏2 | 63 | 23:00-24:00 | 24 | 1 | 1.4802 | 41.5 | 42.9802 | 9.672 | 0 | 9.672 | 33.3082 | 0 | 0.3424 | 0.3779 | 14500.4089 | 6 | 2
风电6-光伏2 | 54 | 0:00-1:00 | 1 | 1 | 1.3698 | 41.5 | 42.8698 | 9.448 | 0 | 9.448 | 33.4218 | 0 | 0.3424 | 0.3779 | 14496.3761 | 6 | 2
风电6-光伏2 | 54 | 1:00-2:00 | 2 | 1 | 1.0998 | 41.5 | 42.5998 | 10.504 | 0 | 10.504 | 32.0958 | 0 | 0.3424 | 0.3779 | 14543.4491 | 6 | 2
风电6-光伏2 | 54 | 2:00-3:00 | 3 | 1 | 0.7998 | 41.5 | 42.2998 | 11.788 | 0 | 11.788 | 30.5118 | 0 | 0.3424 | 0.3779 | 14599.6811 | 6 | 2
风电6-光伏2 | 54 | 3:00-4:00 | 4 | 1 | 0.99 | 41.5 | 42.49 | 11.504 | 0 | 11.504 | 30.986 | 0 | 0.3424 | 0.3779 | 14582.847 | 6 | 2
风电6-光伏2 | 54 | 4:00-5:00 | 5 | 1 | 1.1802 | 41.5 | 42.6802 | 11.16 | 0 | 11.16 | 31.5202 | 0 | 0.3424 | 0.3779 | 14563.8829 | 6 | 2
风电6-光伏2 | 54 | 5:00-6:00 | 6 | 1 | 1.6302 | 41.5 | 43.1302 | 10.964 | 0 | 10.964 | 32.1662 | 0 | 0.3424 | 0.3779 | 14540.9499 | 6 | 2
风电6-光伏2 | 54 | 6:00-7:00 | 7 | 1 | 2.5002 | 41.5 | 44.0002 | 10.744 | 0 | 10.744 | 33.2562 | 0 | 0.3424 | 0.3779 | 14502.2549 | 6 | 2
风电6-光伏2 | 54 | 7:00-8:00 | 8 | 0 | 3.3702 | 0 | 3.3702 | 10.34 | 3.2 | 13.54 | 0 | 10.1698 | 0.6074 | 0.3779 | 22873.1309 | 6 | 2
风电6-光伏2 | 54 | 8:00-9:00 | 9 | 1 | 4.0098 | 41.5 | 45.5098 | 9.672 | 10.88 | 20.552 | 24.9578 | 0 | 0.6074 | 0.3779 | 21410.6651 | 6 | 2
风电6-光伏2 | 54 | 9:00-10:00 | 10 | 1 | 4.2 | 41.5 | 45.7 | 6.948 | 17.92 | 24.868 | 20.832 | 0 | 0.6074 | 0.3779 | 20463.794 | 6 | 2
风电6-光伏2 | 54 | 10:00-11:00 | 11 | 1 | 4.1202 | 41.5 | 45.6202 | 6.04 | 24.96 | 31 | 14.6202 | 0 | 0.8024 | 0.3779 | 21889.1249 | 6 | 2
风电6-光伏2 | 54 | 11:00-12:00 | 12 | 1 | 3.9 | 41.5 | 45.4 | 6.06 | 31.36 | 37.42 | 7.98 | 0 | 0.8024 | 0.3779 | 19070.36 | 6 | 2
风电6-光伏2 | 54 | 12:00-13:00 | 13 | 1 | 3.2598 | 41.5 | 44.7598 | 6.528 | 35.84 | 42.368 | 2.3918 | 0 | 0.8024 | 0.3779 | 16698.1691 | 6 | 2
风电6-光伏2 | 54 | 13:00-14:00 | 14 | 1 | 2.6898 | 41.5 | 44.1898 | 5.768 | 37.12 | 42.888 | 1.3018 | 0 | 0.8024 | 0.3779 | 16235.4641 | 6 | 2
风电6-光伏2 | 54 | 14:00-15:00 | 15 | 1 | 3.63 | 41.5 | 45.13 | 5.432 | 32 | 37.432 | 7.698 | 0 | 0.8024 | 0.3779 | 18950.651 | 6 | 2
风电6-光伏2 | 54 | 15:00-16:00 | 16 | 1 | 3.8202 | 41.5 | 45.3202 | 5.368 | 25.6 | 30.968 | 14.3522 | 0 | 0.6074 | 0.3779 | 18976.6799 | 6 | 2
风电6-光伏2 | 54 | 16:00-17:00 | 17 | 1 | 3.75 | 41.5 | 45.25 | 6.656 | 19.2 | 25.856 | 19.394 | 0 | 0.6074 | 0.3779 | 20133.773 | 6 | 2
风电6-光伏2 | 54 | 17:00-18:00 | 18 | 1 | 3.1398 | 41.5 | 44.6398 | 8.408 | 9.6 | 18.008 | 26.6318 | 0 | 0.6074 | 0.3779 | 21794.8481 | 6 | 2
风电6-光伏2 | 54 | 18:00-19:00 | 19 | 0 | 2.61 | 0 | 2.61 | 10.808 | 3.2 | 14.008 | 0 | 11.398 | 0.8024 | 0.3779 | 28461.149 | 6 | 2
风电6-光伏2 | 54 | 19:00-20:00 | 20 | 0 | 2.1198 | 0 | 2.1198 | 9.604 | 0 | 9.604 | 0 | 7.4842 | 0.8024 | 0.3779 | 30122.5571 | 6 | 2
风电6-光伏2 | 54 | 20:00-21:00 | 21 | 0 | 1.86 | 0 | 1.86 | 6.832 | 0 | 6.832 | 0 | 4.972 | 0.8024 | 0.3779 | 31188.986 | 6 | 2
风电6-光伏2 | 54 | 21:00-22:00 | 22 | 0 | 1.6302 | 0 | 1.6302 | 8.384 | 0 | 8.384 | 0 | 6.7538 | 0.6074 | 0.3779 | 23657.1029 | 6 | 2
风电6-光伏2 | 54 | 22:00-23:00 | 23 | 0 | 1.56 | 0 | 1.56 | 7.688 | 0 | 7.688 | 0 | 6.128 | 0.6074 | 0.3779 | 23800.724 | 6 | 2
风电6-光伏2 | 54 | 23:00-24:00 | 24 | 1 | 1.4802 | 41.5 | 42.9802 | 9.672 | 0 | 9.672 | 33.3082 | 0 | 0.3424 | 0.3779 | 14500.4089 | 6 | 2
风电6-光伏2 | 45 | 0:00-1:00 | 1 | 1 | 1.3698 | 41.5 | 42.8698 | 9.448 | 0 | 9.448 | 33.4218 | 0 | 0.3424 | 0.3779 | 14496.3761 | 6 | 2
风电6-光伏2 | 45 | 1:00-2:00 | 2 | 1 | 1.0998 | 41.5 | 42.5998 | 10.504 | 0 | 10.504 | 32.0958 | 0 | 0.3424 | 0.3779 | 14543.4491 | 6 | 2
风电6-光伏2 | 45 | 2:00-3:00 | 3 | 1 | 0.7998 | 41.5 | 42.2998 | 11.788 | 0 | 11.788 | 30.5118 | 0 | 0.3424 | 0.3779 | 14599.6811 | 6 | 2
风电6-光伏2 | 45 | 3:00-4:00 | 4 | 1 | 0.99 | 41.5 | 42.49 | 11.504 | 0 | 11.504 | 30.986 | 0 | 0.3424 | 0.3779 | 14582.847 | 6 | 2
风电6-光伏2 | 45 | 4:00-5:00 | 5 | 1 | 1.1802 | 41.5 | 42.6802 | 11.16 | 0 | 11.16 | 31.5202 | 0 | 0.3424 | 0.3779 | 14563.8829 | 6 | 2
风电6-光伏2 | 45 | 5:00-6:00 | 6 | 1 | 1.6302 | 41.5 | 43.1302 | 10.964 | 0 | 10.964 | 32.1662 | 0 | 0.3424 | 0.3779 | 14540.9499 | 6 | 2
风电6-光伏2 | 45 | 6:00-7:00 | 7 | 1 | 2.5002 | 41.5 | 44.0002 | 10.744 | 0 | 10.744 | 33.2562 | 0 | 0.3424 | 0.3779 | 14502.2549 | 6 | 2
风电6-光伏2 | 45 | 7:00-8:00 | 8 | 0 | 3.3702 | 0 | 3.3702 | 10.34 | 3.2 | 13.54 | 0 | 10.1698 | 0.6074 | 0.3779 | 22873.1309 | 6 | 2
风电6-光伏2 | 45 | 8:00-9:00 | 9 | 0 | 4.0098 | 0 | 4.0098 | 9.672 | 10.88 | 20.552 | 0 | 16.5422 | 0.6074 | 0.3779 | 21410.6651 | 6 | 2
风电6-光伏2 | 45 | 9:00-10:00 | 10 | 1 | 4.2 | 41.5 | 45.7 | 6.948 | 17.92 | 24.868 | 20.832 | 0 | 0.6074 | 0.3779 | 20463.794 | 6 | 2
风电6-光伏2 | 45 | 10:00-11:00 | 11 | 0 | 4.1202 | 0 | 4.1202 | 6.04 | 24.96 | 31 | 0 | 26.8798 | 0.8024 | 0.3779 | 21889.1249 | 6 | 2
风电6-光伏2 | 45 | 11:00-12:00 | 12 | 1 | 3.9 | 41.5 | 45.4 | 6.06 | 31.36 | 37.42 | 7.98 | 0 | 0.8024 | 0.3779 | 19070.36 | 6 | 2
风电6-光伏2 | 45 | 12:00-13:00 | 13 | 1 | 3.2598 | 41.5 | 44.7598 | 6.528 | 35.84 | 42.368 | 2.3918 | 0 | 0.8024 | 0.3779 | 16698.1691 | 6 | 2
风电6-光伏2 | 45 | 13:00-14:00 | 14 | 1 | 2.6898 | 41.5 | 44.1898 | 5.768 | 37.12 | 42.888 | 1.3018 | 0 | 0.8024 | 0.3779 | 16235.4641 | 6 | 2
风电6-光伏2 | 45 | 14:00-15:00 | 15 | 1 | 3.63 | 41.5 | 45.13 | 5.432 | 32 | 37.432 | 7.698 | 0 | 0.8024 | 0.3779 | 18950.651 | 6 | 2
风电6-光伏2 | 45 | 15:00-16:00 | 16 | 1 | 3.8202 | 41.5 | 45.3202 | 5.368 | 25.6 | 30.968 | 14.3522 | 0 | 0.6074 | 0.3779 | 18976.6799 | 6 | 2
风电6-光伏2 | 45 | 16:00-17:00 | 17 | 1 | 3.75 | 41.5 | 45.25 | 6.656 | 19.2 | 25.856 | 19.394 | 0 | 0.6074 | 0.3779 | 20133.773 | 6 | 2
风电6-光伏2 | 45 | 17:00-18:00 | 18 | 0 | 3.1398 | 0 | 3.1398 | 8.408 | 9.6 | 18.008 | 0 | 14.8682 | 0.6074 | 0.3779 | 21794.8481 | 6 | 2
风电6-光伏2 | 45 | 18:00-19:00 | 19 | 0 | 2.61 | 0 | 2.61 | 10.808 | 3.2 | 14.008 | 0 | 11.398 | 0.8024 | 0.3779 | 28461.149 | 6 | 2
风电6-光伏2 | 45 | 19:00-20:00 | 20 | 0 | 2.1198 | 0 | 2.1198 | 9.604 | 0 | 9.604 | 0 | 7.4842 | 0.8024 | 0.3779 | 30122.5571 | 6 | 2
风电6-光伏2 | 45 | 20:00-21:00 | 21 | 0 | 1.86 | 0 | 1.86 | 6.832 | 0 | 6.832 | 0 | 4.972 | 0.8024 | 0.3779 | 31188.986 | 6 | 2
风电6-光伏2 | 45 | 21:00-22:00 | 22 | 0 | 1.6302 | 0 | 1.6302 | 8.384 | 0 | 8.384 | 0 | 6.7538 | 0.6074 | 0.3779 | 23657.1029 | 6 | 2
风电6-光伏2 | 45 | 22:00-23:00 | 23 | 0 | 1.56 | 0 | 1.56 | 7.688 | 0 | 7.688 | 0 | 6.128 | 0.6074 | 0.3779 | 23800.724 | 6 | 2
风电6-光伏2 | 45 | 23:00-24:00 | 24 | 1 | 1.4802 | 41.5 | 42.9802 | 9.672 | 0 | 9.672 | 33.3082 | 0 | 0.3424 | 0.3779 | 14500.4089 | 6 | 2
风电6-光伏2 | 36 | 0:00-1:00 | 1 | 1 | 1.3698 | 41.5 | 42.8698 | 9.448 | 0 | 9.448 | 33.4218 | 0 | 0.3424 | 0.3779 | 14496.3761 | 6 | 2
风电6-光伏2 | 36 | 1:00-2:00 | 2 | 1 | 1.0998 | 41.5 | 42.5998 | 10.504 | 0 | 10.504 | 32.0958 | 0 | 0.3424 | 0.3779 | 14543.4491 | 6 | 2
风电6-光伏2 | 36 | 2:00-3:00 | 3 | 1 | 0.7998 | 41.5 | 42.2998 | 11.788 | 0 | 11.788 | 30.5118 | 0 | 0.3424 | 0.3779 | 14599.6811 | 6 | 2
风电6-光伏2 | 36 | 3:00-4:00 | 4 | 1 | 0.99 | 41.5 | 42.49 | 11.504 | 0 | 11.504 | 30.986 | 0 | 0.3424 | 0.3779 | 14582.847 | 6 | 2
风电6-光伏2 | 36 | 4:00-5:00 | 5 | 1 | 1.1802 | 41.5 | 42.6802 | 11.16 | 0 | 11.16 | 31.5202 | 0 | 0.3424 | 0.3779 | 14563.8829 | 6 | 2
风电6-光伏2 | 36 | 5:00-6:00 | 6 | 1 | 1.6302 | 41.5 | 43.1302 | 10.964 | 0 | 10.964 | 32.1662 | 0 | 0.3424 | 0.3779 | 14540.9499 | 6 | 2
风电6-光伏2 | 36 | 6:00-7:00 | 7 | 1 | 2.5002 | 41.5 | 44.0002 | 10.744 | 0 | 10.744 | 33.2562 | 0 | 0.3424 | 0.3779 | 14502.2549 | 6 | 2
风电6-光伏2 | 36 | 7:00-8:00 | 8 | 0 | 3.3702 | 0 | 3.3702 | 10.34 | 3.2 | 13.54 | 0 | 10.1698 | 0.6074 | 0.3779 | 22873.1309 | 6 | 2
风电6-光伏2 | 36 | 8:00-9:00 | 9 | 0 | 4.0098 | 0 | 4.0098 | 9.672 | 10.88 | 20.552 | 0 | 16.5422 | 0.6074 | 0.3779 | 21410.6651 | 6 | 2
风电6-光伏2 | 36 | 9:00-10:00 | 10 | 0 | 4.2 | 0 | 4.2 | 6.948 | 17.92 | 24.868 | 0 | 20.668 | 0.6074 | 0.3779 | 20463.794 | 6 | 2
风电6-光伏2 | 36 | 10:00-11:00 | 11 | 0 | 4.1202 | 0 | 4.1202 | 6.04 | 24.96 | 31 | 0 | 26.8798 | 0.8024 | 0.3779 | 21889.1249 | 6 | 2
风电6-光伏2 | 36 | 11:00-12:00 | 12 | 0 | 3.9 | 0 | 3.9 | 6.06 | 31.36 | 37.42 | 0 | 33.52 | 0.8024 | 0.3779 | 19070.36 | 6 | 2
风电6-光伏2 | 36 | 12:00-13:00 | 13 | 1 | 3.2598 | 41.5 | 44.7598 | 6.528 | 35.84 | 42.368 | 2.3918 | 0 | 0.8024 | 0.3779 | 16698.1691 | 6 | 2
风电6-光伏2 | 36 | 13:00-14:00 | 14 | 1 | 2.6898 | 41.5 | 44.1898 | 5.768 | 37.12 | 42.888 | 1.3018 | 0 | 0.8024 | 0.3779 | 16235.4641 | 6 | 2
风电6-光伏2 | 36 | 14:00-15:00 | 15 | 1 | 3.63 | 41.5 | 45.13 | 5.432 | 32 | 37.432 | 7.698 | 0 | 0.8024 | 0.3779 | 18950.651 | 6 | 2
风电6-光伏2 | 36 | 15:00-16:00 | 16 | 1 | 3.8202 | 41.5 | 45.3202 | 5.368 | 25.6 | 30.968 | 14.3522 | 0 | 0.6074 | 0.3779 | 18976.6799 | 6 | 2
风电6-光伏2 | 36 | 16:00-17:00 | 17 | 0 | 3.75 | 0 | 3.75 | 6.656 | 19.2 | 25.856 | 0 | 22.106 | 0.6074 | 0.3779 | 20133.773 | 6 | 2
风电6-光伏2 | 36 | 17:00-18:00 | 18 | 0 | 3.1398 | 0 | 3.1398 | 8.408 | 9.6 | 18.008 | 0 | 14.8682 | 0.6074 | 0.3779 | 21794.8481 | 6 | 2
风电6-光伏2 | 36 | 18:00-19:00 | 19 | 0 | 2.61 | 0 | 2.61 | 10.808 | 3.2 | 14.008 | 0 | 11.398 | 0.8024 | 0.3779 | 28461.149 | 6 | 2
风电6-光伏2 | 36 | 19:00-20:00 | 20 | 0 | 2.1198 | 0 | 2.1198 | 9.604 | 0 | 9.604 | 0 | 7.4842 | 0.8024 | 0.3779 | 30122.5571 | 6 | 2
风电6-光伏2 | 36 | 20:00-21:00 | 21 | 0 | 1.86 | 0 | 1.86 | 6.832 | 0 | 6.832 | 0 | 4.972 | 0.8024 | 0.3779 | 31188.986 | 6 | 2
风电6-光伏2 | 36 | 21:00-22:00 | 22 | 0 | 1.6302 | 0 | 1.6302 | 8.384 | 0 | 8.384 | 0 | 6.7538 | 0.6074 | 0.3779 | 23657.1029 | 6 | 2
风电6-光伏2 | 36 | 22:00-23:00 | 23 | 0 | 1.56 | 0 | 1.56 | 7.688 | 0 | 7.688 | 0 | 6.128 | 0.6074 | 0.3779 | 23800.724 | 6 | 2
风电6-光伏2 | 36 | 23:00-24:00 | 24 | 1 | 1.4802 | 41.5 | 42.9802 | 9.672 | 0 | 9.672 | 33.3082 | 0 | 0.3424 | 0.3779 | 14500.4089 | 6 | 2
风电6-光伏3 | 72 | 0:00-1:00 | 1 | 1 | 1.3698 | 41.5 | 42.8698 | 9.448 | 0 | 9.448 | 33.4218 | 0 | 0.3424 | 0.3779 | 14496.3761 | 6 | 3
风电6-光伏3 | 72 | 1:00-2:00 | 2 | 1 | 1.0998 | 41.5 | 42.5998 | 10.504 | 0 | 10.504 | 32.0958 | 0 | 0.3424 | 0.3779 | 14543.4491 | 6 | 3
风电6-光伏3 | 72 | 2:00-3:00 | 3 | 1 | 0.7998 | 41.5 | 42.2998 | 11.788 | 0 | 11.788 | 30.5118 | 0 | 0.3424 | 0.3779 | 14599.6811 | 6 | 3
风电6-光伏3 | 72 | 3:00-4:00 | 4 | 1 | 0.99 | 41.5 | 42.49 | 11.504 | 0 | 11.504 | 30.986 | 0 | 0.3424 | 0.3779 | 14582.847 | 6 | 3
风电6-光伏3 | 72 | 4:00-5:00 | 5 | 1 | 1.1802 | 41.5 | 42.6802 | 11.16 | 0 | 11.16 | 31.5202 | 0 | 0.3424 | 0.3779 | 14563.8829 | 6 | 3
风电6-光伏3 | 72 | 5:00-6:00 | 6 | 1 | 1.6302 | 41.5 | 43.1302 | 10.964 | 0 | 10.964 | 32.1662 | 0 | 0.3424 | 0.3779 | 14540.9499 | 6 | 3
风电6-光伏3 | 72 | 6:00-7:00 | 7 | 1 | 2.5002 | 41.5 | 44.0002 | 10.744 | 0 | 10.744 | 33.2562 | 0 | 0.3424 | 0.3779 | 14502.2549 | 6 | 3
风电6-光伏3 | 72 | 7:00-8:00 | 8 | 1 | 3.3702 | 41.5 | 44.8702 | 10.34 | 1.28 | 11.62 | 33.2502 | 0 | 0.6074 | 0.3779 | 23313.7709 | 6 | 3
风电6-光伏3 | 72 | 8:00-9:00 | 9 | 1 | 4.0098 | 41.5 | 45.5098 | 9.672 | 3.2 | 12.872 | 32.6378 | 0 | 0.6074 | 0.3779 | 23173.2251 | 6 | 3
风电6-光伏3 | 72 | 9:00-10:00 | 10 | 1 | 4.2 | 41.5 | 45.7 | 6.948 | 5.12 | 12.068 | 33.632 | 0 | 0.6074 | 0.3779 | 23401.394 | 6 | 3
风电6-光伏3 | 72 | 10:00-11:00 | 11 | 1 | 4.1202 | 41.5 | 45.6202 | 6.04 | 7.68 | 13.72 | 31.9002 | 0 | 0.8024 | 0.3779 | 29224.4849 | 6 | 3
风电6-光伏3 | 72 | 11:00-12:00 | 12 | 1 | 3.9 | 41.5 | 45.4 | 6.06 | 11.52 | 17.58 | 27.82 | 0 | 0.8024 | 0.3779 | 27492.44 | 6 | 3
风电6-光伏3 | 72 | 12:00-13:00 | 13 | 1 | 3.2598 | 41.5 | 44.7598 | 6.528 | 14.08 | 20.608 | 24.1518 | 0 | 0.8024 | 0.3779 | 25935.2891 | 6 | 3
风电6-光伏3 | 72 | 13:00-14:00 | 14 | 1 | 2.6898 | 41.5 | 44.1898 | 5.768 | 14.08 | 19.848 | 24.3418 | 0 | 0.8024 | 0.3779 | 26015.9441 | 6 | 3
风电6-光伏3 | 72 | 14:00-15:00 | 15 | 1 | 3.63 | 41.5 | 45.13 | 5.432 | 11.52 | 16.952 | 28.178 | 0 | 0.8024 | 0.3779 | 27644.411 | 6 | 3
风电6-光伏3 | 72 | 15:00-16:00 | 16 | 1 | 3.8202 | 41.5 | 45.3202 | 5.368 | 7.04 | 12.408 | 32.9122 | 0 | 0.6074 | 0.3779 | 23236.1999 | 6 | 3
风电6-光伏3 | 72 | 16:00-17:00 | 17 | 1 | 3.75 | 41.5 | 45.25 | 6.656 | 5.12 | 11.776 | 33.474 | 0 | 0.6074 | 0.3779 | 23365.133 | 6 | 3
风电6-光伏3 | 72 | 17:00-18:00 | 18 | 1 | 3.1398 | 41.5 | 44.6398 | 8.408 | 3.2 | 11.608 | 33.0318 | 0 | 0.6074 | 0.3779 | 23263.6481 | 6 | 3
风电6-光伏3 | 72 | 18:00-19:00 | 19 | 1 | 2.61 | 41.5 | 44.11 | 10.808 | 1.28 | 12.088 | 32.022 | 0 | 0.8024 | 0.3779 | 29276.189 | 6 | 3
风电6-光伏3 | 72 | 19:00-20:00 | 20 | 1 | 2.1198 | 41.5 | 43.6198 | 9.604 | 0 | 9.604 | 34.0158 | 0 | 0.8024 | 0.3779 | 30122.5571 | 6 | 3
风电6-光伏3 | 72 | 20:00-21:00 | 21 | 1 | 1.86 | 41.5 | 43.36 | 6.832 | 0 | 6.832 | 36.528 | 0 | 0.8024 | 0.3779 | 31188.986 | 6 | 3
风电6-光伏3 | 72 | 21:00-22:00 | 22 | 1 | 1.6302 | 41.5 | 43.1302 | 8.384 | 0 | 8.384 | 34.7462 | 0 | 0.6074 | 0.3779 | 23657.1029 | 6 | 3
风电6-光伏3 | 72 | 22:00-23:00 | 23 | 1 | 1.56 | 41.5 | 43.06 | 7.688 | 0 | 7.688 | 35.372 | 0 | 0.6074 | 0.3779 | 23800.724 | 6 | 3
风电6-光伏3 | 72 | 23:00-24:00 | 24 | 1 | 1.4802 | 41.5 | 42.9802 | 9.672 | 0 | 9.672 | 33.3082 | 0 | 0.3424 | 0.3779 | 14500.4089 | 6 | 3
风电6-光伏3 | 63 | 0:00-1:00 | 1 | 1 | 1.3698 | 41.5 | 42.8698 | 9.448 | 0 | 9.448 | 33.4218 | 0 | 0.3424 | 0.3779 | 14496.3761 | 6 | 3
风电6-光伏3 | 63 | 1:00-2:00 | 2 | 1 | 1.0998 | 41.5 | 42.5998 | 10.504 | 0 | 10.504 | 32.0958 | 0 | 0.3424 | 0.3779 | 14543.4491 | 6 | 3
风电6-光伏3 | 63 | 2:00-3:00 | 3 | 1 | 0.7998 | 41.5 | 42.2998 | 11.788 | 0 | 11.788 | 30.5118 | 0 | 0.3424 | 0.3779 | 14599.6811 | 6 | 3
风电6-光伏3 | 63 | 3:00-4:00 | 4 | 1 | 0.99 | 41.5 | 42.49 | 11.504 | 0 | 11.504 | 30.986 | 0 | 0.3424 | 0.3779 | 14582.847 | 6 | 3
风电6-光伏3 | 63 | 4:00-5:00 | 5 | 1 | 1.1802 | 41.5 | 42.6802 | 11.16 | 0 | 11.16 | 31.5202 | 0 | 0.3424 | 0.3779 | 14563.8829 | 6 | 3
风电6-光伏3 | 63 | 5:00-6:00 | 6 | 1 | 1.6302 | 41.5 | 43.1302 | 10.964 | 0 | 10.964 | 32.1662 | 0 | 0.3424 | 0.3779 | 14540.9499 | 6 | 3
风电6-光伏3 | 63 | 6:00-7:00 | 7 | 1 | 2.5002 | 41.5 | 44.0002 | 10.744 | 0 | 10.744 | 33.2562 | 0 | 0.3424 | 0.3779 | 14502.2549 | 6 | 3
风电6-光伏3 | 63 | 7:00-8:00 | 8 | 1 | 3.3702 | 41.5 | 44.8702 | 10.34 | 1.28 | 11.62 | 33.2502 | 0 | 0.6074 | 0.3779 | 23313.7709 | 6 | 3
风电6-光伏3 | 63 | 8:00-9:00 | 9 | 1 | 4.0098 | 41.5 | 45.5098 | 9.672 | 3.2 | 12.872 | 32.6378 | 0 | 0.6074 | 0.3779 | 23173.2251 | 6 | 3
风电6-光伏3 | 63 | 9:00-10:00 | 10 | 1 | 4.2 | 41.5 | 45.7 | 6.948 | 5.12 | 12.068 | 33.632 | 0 | 0.6074 | 0.3779 | 23401.394 | 6 | 3
风电6-光伏3 | 63 | 10:00-11:00 | 11 | 1 | 4.1202 | 41.5 | 45.6202 | 6.04 | 7.68 | 13.72 | 31.9002 | 0 | 0.8024 | 0.3779 | 29224.4849 | 6 | 3
风电6-光伏3 | 63 | 11:00-12:00 | 12 | 1 | 3.9 | 41.5 | 45.4 | 6.06 | 11.52 | 17.58 | 27.82 | 0 | 0.8024 | 0.3779 | 27492.44 | 6 | 3
风电6-光伏3 | 63 | 12:00-13:00 | 13 | 1 | 3.2598 | 41.5 | 44.7598 | 6.528 | 14.08 | 20.608 | 24.1518 | 0 | 0.8024 | 0.3779 | 25935.2891 | 6 | 3
风电6-光伏3 | 63 | 13:00-14:00 | 14 | 1 | 2.6898 | 41.5 | 44.1898 | 5.768 | 14.08 | 19.848 | 24.3418 | 0 | 0.8024 | 0.3779 | 26015.9441 | 6 | 3
风电6-光伏3 | 63 | 14:00-15:00 | 15 | 1 | 3.63 | 41.5 | 45.13 | 5.432 | 11.52 | 16.952 | 28.178 | 0 | 0.8024 | 0.3779 | 27644.411 | 6 | 3
风电6-光伏3 | 63 | 15:00-16:00 | 16 | 1 | 3.8202 | 41.5 | 45.3202 | 5.368 | 7.04 | 12.408 | 32.9122 | 0 | 0.6074 | 0.3779 | 23236.1999 | 6 | 3
风电6-光伏3 | 63 | 16:00-17:00 | 17 | 1 | 3.75 | 41.5 | 45.25 | 6.656 | 5.12 | 11.776 | 33.474 | 0 | 0.6074 | 0.3779 | 23365.133 | 6 | 3
风电6-光伏3 | 63 | 17:00-18:00 | 18 | 1 | 3.1398 | 41.5 | 44.6398 | 8.408 | 3.2 | 11.608 | 33.0318 | 0 | 0.6074 | 0.3779 | 23263.6481 | 6 | 3
风电6-光伏3 | 63 | 18:00-19:00 | 19 | 0 | 2.61 | 0 | 2.61 | 10.808 | 1.28 | 12.088 | 0 | 9.478 | 0.8024 | 0.3779 | 29276.189 | 6 | 3
风电6-光伏3 | 63 | 19:00-20:00 | 20 | 0 | 2.1198 | 0 | 2.1198 | 9.604 | 0 | 9.604 | 0 | 7.4842 | 0.8024 | 0.3779 | 30122.5571 | 6 | 3
风电6-光伏3 | 63 | 20:00-21:00 | 21 | 0 | 1.86 | 0 | 1.86 | 6.832 | 0 | 6.832 | 0 | 4.972 | 0.8024 | 0.3779 | 31188.986 | 6 | 3
风电6-光伏3 | 63 | 21:00-22:00 | 22 | 1 | 1.6302 | 41.5 | 43.1302 | 8.384 | 0 | 8.384 | 34.7462 | 0 | 0.6074 | 0.3779 | 23657.1029 | 6 | 3
风电6-光伏3 | 63 | 22:00-23:00 | 23 | 1 | 1.56 | 41.5 | 43.06 | 7.688 | 0 | 7.688 | 35.372 | 0 | 0.6074 | 0.3779 | 23800.724 | 6 | 3
风电6-光伏3 | 63 | 23:00-24:00 | 24 | 1 | 1.4802 | 41.5 | 42.9802 | 9.672 | 0 | 9.672 | 33.3082 | 0 | 0.3424 | 0.3779 | 14500.4089 | 6 | 3
风电6-光伏3 | 54 | 0:00-1:00 | 1 | 1 | 1.3698 | 41.5 | 42.8698 | 9.448 | 0 | 9.448 | 33.4218 | 0 | 0.3424 | 0.3779 | 14496.3761 | 6 | 3
风电6-光伏3 | 54 | 1:00-2:00 | 2 | 1 | 1.0998 | 41.5 | 42.5998 | 10.504 | 0 | 10.504 | 32.0958 | 0 | 0.3424 | 0.3779 | 14543.4491 | 6 | 3
风电6-光伏3 | 54 | 2:00-3:00 | 3 | 1 | 0.7998 | 41.5 | 42.2998 | 11.788 | 0 | 11.788 | 30.5118 | 0 | 0.3424 | 0.3779 | 14599.6811 | 6 | 3
风电6-光伏3 | 54 | 3:00-4:00 | 4 | 1 | 0.99 | 41.5 | 42.49 | 11.504 | 0 | 11.504 | 30.986 | 0 | 0.3424 | 0.3779 | 14582.847 | 6 | 3
风电6-光伏3 | 54 | 4:00-5:00 | 5 | 1 | 1.1802 | 41.5 | 42.6802 | 11.16 | 0 | 11.16 | 31.5202 | 0 | 0.3424 | 0.3779 | 14563.8829 | 6 | 3
风电6-光伏3 | 54 | 5:00-6:00 | 6 | 1 | 1.6302 | 41.5 | 43.1302 | 10.964 | 0 | 10.964 | 32.1662 | 0 | 0.3424 | 0.3779 | 14540.9499 | 6 | 3
风电6-光伏3 | 54 | 6:00-7:00 | 7 | 1 | 2.5002 | 41.5 | 44.0002 | 10.744 | 0 | 10.744 | 33.2562 | 0 | 0.3424 | 0.3779 | 14502.2549 | 6 | 3
风电6-光伏3 | 54 | 7:00-8:00 | 8 | 1 | 3.3702 | 41.5 | 44.8702 | 10.34 | 1.28 | 11.62 | 33.2502 | 0 | 0.6074 | 0.3779 | 23313.7709 | 6 | 3
风电6-光伏3 | 54 | 8:00-9:00 | 9 | 1 | 4.0098 | 41.5 | 45.5098 | 9.672 | 3.2 | 12.872 | 32.6378 | 0 | 0.6074 | 0.3779 | 23173.2251 | 6 | 3
风电6-光伏3 | 54 | 9:00-10:00 | 10 | 1 | 4.2 | 41.5 | 45.7 | 6.948 | 5.12 | 12.068 | 33.632 | 0 | 0.6074 | 0.3779 | 23401.394 | 6 | 3
风电6-光伏3 | 54 | 10:00-11:00 | 11 | 0 | 4.1202 | 0 | 4.1202 | 6.04 | 7.68 | 13.72 | 0 | 9.5998 | 0.8024 | 0.3779 | 29224.4849 | 6 | 3
风电6-光伏3 | 54 | 11:00-12:00 | 12 | 0 | 3.9 | 0 | 3.9 | 6.06 | 11.52 | 17.58 | 0 | 13.68 | 0.8024 | 0.3779 | 27492.44 | 6 | 3
风电6-光伏3 | 54 | 12:00-13:00 | 13 | 1 | 3.2598 | 41.5 | 44.7598 | 6.528 | 14.08 | 20.608 | 24.1518 | 0 | 0.8024 | 0.3779 | 25935.2891 | 6 | 3
风电6-光伏3 | 54 | 13:00-14:00 | 14 | 1 | 2.6898 | 41.5 | 44.1898 | 5.768 | 14.08 | 19.848 | 24.3418 | 0 | 0.8024 | 0.3779 | 26015.9441 | 6 | 3
风电6-光伏3 | 54 | 14:00-15:00 | 15 | 0 | 3.63 | 0 | 3.63 | 5.432 | 11.52 | 16.952 | 0 | 13.322 | 0.8024 | 0.3779 | 27644.411 | 6 | 3
风电6-光伏3 | 54 | 15:00-16:00 | 16 | 1 | 3.8202 | 41.5 | 45.3202 | 5.368 | 7.04 | 12.408 | 32.9122 | 0 | 0.6074 | 0.3779 | 23236.1999 | 6 | 3
风电6-光伏3 | 54 | 16:00-17:00 | 17 | 1 | 3.75 | 41.5 | 45.25 | 6.656 | 5.12 | 11.776 | 33.474 | 0 | 0.6074 | 0.3779 | 23365.133 | 6 | 3
风电6-光伏3 | 54 | 17:00-18:00 | 18 | 1 | 3.1398 | 41.5 | 44.6398 | 8.408 | 3.2 | 11.608 | 33.0318 | 0 | 0.6074 | 0.3779 | 23263.6481 | 6 | 3
风电6-光伏3 | 54 | 18:00-19:00 | 19 | 0 | 2.61 | 0 | 2.61 | 10.808 | 1.28 | 12.088 | 0 | 9.478 | 0.8024 | 0.3779 | 29276.189 | 6 | 3
风电6-光伏3 | 54 | 19:00-20:00 | 20 | 0 | 2.1198 | 0 | 2.1198 | 9.604 | 0 | 9.604 | 0 | 7.4842 | 0.8024 | 0.3779 | 30122.5571 | 6 | 3
风电6-光伏3 | 54 | 20:00-21:00 | 21 | 0 | 1.86 | 0 | 1.86 | 6.832 | 0 | 6.832 | 0 | 4.972 | 0.8024 | 0.3779 | 31188.986 | 6 | 3
风电6-光伏3 | 54 | 21:00-22:00 | 22 | 1 | 1.6302 | 41.5 | 43.1302 | 8.384 | 0 | 8.384 | 34.7462 | 0 | 0.6074 | 0.3779 | 23657.1029 | 6 | 3
风电6-光伏3 | 54 | 22:00-23:00 | 23 | 1 | 1.56 | 41.5 | 43.06 | 7.688 | 0 | 7.688 | 35.372 | 0 | 0.6074 | 0.3779 | 23800.724 | 6 | 3
风电6-光伏3 | 54 | 23:00-24:00 | 24 | 1 | 1.4802 | 41.5 | 42.9802 | 9.672 | 0 | 9.672 | 33.3082 | 0 | 0.3424 | 0.3779 | 14500.4089 | 6 | 3
风电6-光伏3 | 45 | 0:00-1:00 | 1 | 1 | 1.3698 | 41.5 | 42.8698 | 9.448 | 0 | 9.448 | 33.4218 | 0 | 0.3424 | 0.3779 | 14496.3761 | 6 | 3
风电6-光伏3 | 45 | 1:00-2:00 | 2 | 1 | 1.0998 | 41.5 | 42.5998 | 10.504 | 0 | 10.504 | 32.0958 | 0 | 0.3424 | 0.3779 | 14543.4491 | 6 | 3
风电6-光伏3 | 45 | 2:00-3:00 | 3 | 1 | 0.7998 | 41.5 | 42.2998 | 11.788 | 0 | 11.788 | 30.5118 | 0 | 0.3424 | 0.3779 | 14599.6811 | 6 | 3
风电6-光伏3 | 45 | 3:00-4:00 | 4 | 1 | 0.99 | 41.5 | 42.49 | 11.504 | 0 | 11.504 | 30.986 | 0 | 0.3424 | 0.3779 | 14582.847 | 6 | 3
风电6-光伏3 | 45 | 4:00-5:00 | 5 | 1 | 1.1802 | 41.5 | 42.6802 | 11.16 | 0 | 11.16 | 31.5202 | 0 | 0.3424 | 0.3779 | 14563.8829 | 6 | 3
风电6-光伏3 | 45 | 5:00-6:00 | 6 | 1 | 1.6302 | 41.5 | 43.1302 | 10.964 | 0 | 10.964 | 32.1662 | 0 | 0.3424 | 0.3779 | 14540.9499 | 6 | 3
风电6-光伏3 | 45 | 6:00-7:00 | 7 | 1 | 2.5002 | 41.5 | 44.0002 | 10.744 | 0 | 10.744 | 33.2562 | 0 | 0.3424 | 0.3779 | 14502.2549 | 6 | 3
风电6-光伏3 | 45 | 7:00-8:00 | 8 | 1 | 3.3702 | 41.5 | 44.8702 | 10.34 | 1.28 | 11.62 | 33.2502 | 0 | 0.6074 | 0.3779 | 23313.7709 | 6 | 3
风电6-光伏3 | 45 | 8:00-9:00 | 9 | 1 | 4.0098 | 41.5 | 45.5098 | 9.672 | 3.2 | 12.872 | 32.6378 | 0 | 0.6074 | 0.3779 | 23173.2251 | 6 | 3
风电6-光伏3 | 45 | 9:00-10:00 | 10 | 1 | 4.2 | 41.5 | 45.7 | 6.948 | 5.12 | 12.068 | 33.632 | 0 | 0.6074 | 0.3779 | 23401.394 | 6 | 3
风电6-光伏3 | 45 | 10:00-11:00 | 11 | 0 | 4.1202 | 0 | 4.1202 | 6.04 | 7.68 | 13.72 | 0 | 9.5998 | 0.8024 | 0.3779 | 29224.4849 | 6 | 3
风电6-光伏3 | 45 | 11:00-12:00 | 12 | 0 | 3.9 | 0 | 3.9 | 6.06 | 11.52 | 17.58 | 0 | 13.68 | 0.8024 | 0.3779 | 27492.44 | 6 | 3
风电6-光伏3 | 45 | 12:00-13:00 | 13 | 0 | 3.2598 | 0 | 3.2598 | 6.528 | 14.08 | 20.608 | 0 | 17.3482 | 0.8024 | 0.3779 | 25935.2891 | 6 | 3
风电6-光伏3 | 45 | 13:00-14:00 | 14 | 0 | 2.6898 | 0 | 2.6898 | 5.768 | 14.08 | 19.848 | 0 | 17.1582 | 0.8024 | 0.3779 | 26015.9441 | 6 | 3
风电6-光伏3 | 45 | 14:00-15:00 | 15 | 0 | 3.63 | 0 | 3.63 | 5.432 | 11.52 | 16.952 | 0 | 13.322 | 0.8024 | 0.3779 | 27644.411 | 6 | 3
风电6-光伏3 | 45 | 15:00-16:00 | 16 | 1 | 3.8202 | 41.5 | 45.3202 | 5.368 | 7.04 | 12.408 | 32.9122 | 0 | 0.6074 | 0.3779 | 23236.1999 | 6 | 3
风电6-光伏3 | 45 | 16:00-17:00 | 17 | 1 | 3.75 | 41.5 | 45.25 | 6.656 | 5.12 | 11.776 | 33.474 | 0 | 0.6074 | 0.3779 | 23365.133 | 6 | 3
风电6-光伏3 | 45 | 17:00-18:00 | 18 | 1 | 3.1398 | 41.5 | 44.6398 | 8.408 | 3.2 | 11.608 | 33.0318 | 0 | 0.6074 | 0.3779 | 23263.6481 | 6 | 3
风电6-光伏3 | 45 | 18:00-19:00 | 19 | 0 | 2.61 | 0 | 2.61 | 10.808 | 1.28 | 12.088 | 0 | 9.478 | 0.8024 | 0.3779 | 29276.189 | 6 | 3
风电6-光伏3 | 45 | 19:00-20:00 | 20 | 0 | 2.1198 | 0 | 2.1198 | 9.604 | 0 | 9.604 | 0 | 7.4842 | 0.8024 | 0.3779 | 30122.5571 | 6 | 3
风电6-光伏3 | 45 | 20:00-21:00 | 21 | 0 | 1.86 | 0 | 1.86 | 6.832 | 0 | 6.832 | 0 | 4.972 | 0.8024 | 0.3779 | 31188.986 | 6 | 3
风电6-光伏3 | 45 | 21:00-22:00 | 22 | 1 | 1.6302 | 41.5 | 43.1302 | 8.384 | 0 | 8.384 | 34.7462 | 0 | 0.6074 | 0.3779 | 23657.1029 | 6 | 3
风电6-光伏3 | 45 | 22:00-23:00 | 23 | 0 | 1.56 | 0 | 1.56 | 7.688 | 0 | 7.688 | 0 | 6.128 | 0.6074 | 0.3779 | 23800.724 | 6 | 3
风电6-光伏3 | 45 | 23:00-24:00 | 24 | 1 | 1.4802 | 41.5 | 42.9802 | 9.672 | 0 | 9.672 | 33.3082 | 0 | 0.3424 | 0.3779 | 14500.4089 | 6 | 3
风电6-光伏3 | 36 | 0:00-1:00 | 1 | 1 | 1.3698 | 41.5 | 42.8698 | 9.448 | 0 | 9.448 | 33.4218 | 0 | 0.3424 | 0.3779 | 14496.3761 | 6 | 3
风电6-光伏3 | 36 | 1:00-2:00 | 2 | 1 | 1.0998 | 41.5 | 42.5998 | 10.504 | 0 | 10.504 | 32.0958 | 0 | 0.3424 | 0.3779 | 14543.4491 | 6 | 3
风电6-光伏3 | 36 | 2:00-3:00 | 3 | 1 | 0.7998 | 41.5 | 42.2998 | 11.788 | 0 | 11.788 | 30.5118 | 0 | 0.3424 | 0.3779 | 14599.6811 | 6 | 3
风电6-光伏3 | 36 | 3:00-4:00 | 4 | 1 | 0.99 | 41.5 | 42.49 | 11.504 | 0 | 11.504 | 30.986 | 0 | 0.3424 | 0.3779 | 14582.847 | 6 | 3
风电6-光伏3 | 36 | 4:00-5:00 | 5 | 1 | 1.1802 | 41.5 | 42.6802 | 11.16 | 0 | 11.16 | 31.5202 | 0 | 0.3424 | 0.3779 | 14563.8829 | 6 | 3
风电6-光伏3 | 36 | 5:00-6:00 | 6 | 1 | 1.6302 | 41.5 | 43.1302 | 10.964 | 0 | 10.964 | 32.1662 | 0 | 0.3424 | 0.3779 | 14540.9499 | 6 | 3
风电6-光伏3 | 36 | 6:00-7:00 | 7 | 1 | 2.5002 | 41.5 | 44.0002 | 10.744 | 0 | 10.744 | 33.2562 | 0 | 0.3424 | 0.3779 | 14502.2549 | 6 | 3
风电6-光伏3 | 36 | 7:00-8:00 | 8 | 1 | 3.3702 | 41.5 | 44.8702 | 10.34 | 1.28 | 11.62 | 33.2502 | 0 | 0.6074 | 0.3779 | 23313.7709 | 6 | 3
风电6-光伏3 | 36 | 8:00-9:00 | 9 | 1 | 4.0098 | 41.5 | 45.5098 | 9.672 | 3.2 | 12.872 | 32.6378 | 0 | 0.6074 | 0.3779 | 23173.2251 | 6 | 3
风电6-光伏3 | 36 | 9:00-10:00 | 10 | 0 | 4.2 | 0 | 4.2 | 6.948 | 5.12 | 12.068 | 0 | 7.868 | 0.6074 | 0.3779 | 23401.394 | 6 | 3
风电6-光伏3 | 36 | 10:00-11:00 | 11 | 0 | 4.1202 | 0 | 4.1202 | 6.04 | 7.68 | 13.72 | 0 | 9.5998 | 0.8024 | 0.3779 | 29224.4849 | 6 | 3
风电6-光伏3 | 36 | 11:00-12:00 | 12 | 0 | 3.9 | 0 | 3.9 | 6.06 | 11.52 | 17.58 | 0 | 13.68 | 0.8024 | 0.3779 | 27492.44 | 6 | 3
风电6-光伏3 | 36 | 12:00-13:00 | 13 | 0 | 3.2598 | 0 | 3.2598 | 6.528 | 14.08 | 20.608 | 0 | 17.3482 | 0.8024 | 0.3779 | 25935.2891 | 6 | 3
风电6-光伏3 | 36 | 13:00-14:00 | 14 | 0 | 2.6898 | 0 | 2.6898 | 5.768 | 14.08 | 19.848 | 0 | 17.1582 | 0.8024 | 0.3779 | 26015.9441 | 6 | 3
风电6-光伏3 | 36 | 14:00-15:00 | 15 | 0 | 3.63 | 0 | 3.63 | 5.432 | 11.52 | 16.952 | 0 | 13.322 | 0.8024 | 0.3779 | 27644.411 | 6 | 3
风电6-光伏3 | 36 | 15:00-16:00 | 16 | 1 | 3.8202 | 41.5 | 45.3202 | 5.368 | 7.04 | 12.408 | 32.9122 | 0 | 0.6074 | 0.3779 | 23236.1999 | 6 | 3
风电6-光伏3 | 36 | 16:00-17:00 | 17 | 0 | 3.75 | 0 | 3.75 | 6.656 | 5.12 | 11.776 | 0 | 8.026 | 0.6074 | 0.3779 | 23365.133 | 6 | 3
风电6-光伏3 | 36 | 17:00-18:00 | 18 | 1 | 3.1398 | 41.5 | 44.6398 | 8.408 | 3.2 | 11.608 | 33.0318 | 0 | 0.6074 | 0.3779 | 23263.6481 | 6 | 3
风电6-光伏3 | 36 | 18:00-19:00 | 19 | 0 | 2.61 | 0 | 2.61 | 10.808 | 1.28 | 12.088 | 0 | 9.478 | 0.8024 | 0.3779 | 29276.189 | 6 | 3
风电6-光伏3 | 36 | 19:00-20:00 | 20 | 0 | 2.1198 | 0 | 2.1198 | 9.604 | 0 | 9.604 | 0 | 7.4842 | 0.8024 | 0.3779 | 30122.5571 | 6 | 3
风电6-光伏3 | 36 | 20:00-21:00 | 21 | 0 | 1.86 | 0 | 1.86 | 6.832 | 0 | 6.832 | 0 | 4.972 | 0.8024 | 0.3779 | 31188.986 | 6 | 3
风电6-光伏3 | 36 | 21:00-22:00 | 22 | 0 | 1.6302 | 0 | 1.6302 | 8.384 | 0 | 8.384 | 0 | 6.7538 | 0.6074 | 0.3779 | 23657.1029 | 6 | 3
风电6-光伏3 | 36 | 22:00-23:00 | 23 | 0 | 1.56 | 0 | 1.56 | 7.688 | 0 | 7.688 | 0 | 6.128 | 0.6074 | 0.3779 | 23800.724 | 6 | 3
风电6-光伏3 | 36 | 23:00-24:00 | 24 | 1 | 1.4802 | 41.5 | 42.9802 | 9.672 | 0 | 9.672 | 33.3082 | 0 | 0.3424 | 0.3779 | 14500.4089 | 6 | 3
风电6-光伏4 | 72 | 0:00-1:00 | 1 | 1 | 1.3698 | 41.5 | 42.8698 | 9.448 | 0 | 9.448 | 33.4218 | 0 | 0.3424 | 0.3779 | 14496.3761 | 6 | 4
风电6-光伏4 | 72 | 1:00-2:00 | 2 | 1 | 1.0998 | 41.5 | 42.5998 | 10.504 | 0 | 10.504 | 32.0958 | 0 | 0.3424 | 0.3779 | 14543.4491 | 6 | 4
风电6-光伏4 | 72 | 2:00-3:00 | 3 | 1 | 0.7998 | 41.5 | 42.2998 | 11.788 | 0 | 11.788 | 30.5118 | 0 | 0.3424 | 0.3779 | 14599.6811 | 6 | 4
风电6-光伏4 | 72 | 3:00-4:00 | 4 | 1 | 0.99 | 41.5 | 42.49 | 11.504 | 0 | 11.504 | 30.986 | 0 | 0.3424 | 0.3779 | 14582.847 | 6 | 4
风电6-光伏4 | 72 | 4:00-5:00 | 5 | 1 | 1.1802 | 41.5 | 42.6802 | 11.16 | 0 | 11.16 | 31.5202 | 0 | 0.3424 | 0.3779 | 14563.8829 | 6 | 4
风电6-光伏4 | 72 | 5:00-6:00 | 6 | 1 | 1.6302 | 41.5 | 43.1302 | 10.964 | 0 | 10.964 | 32.1662 | 0 | 0.3424 | 0.3779 | 14540.9499 | 6 | 4
风电6-光伏4 | 72 | 6:00-7:00 | 7 | 1 | 2.5002 | 41.5 | 44.0002 | 10.744 | 0 | 10.744 | 33.2562 | 0 | 0.3424 | 0.3779 | 14502.2549 | 6 | 4
风电6-光伏4 | 72 | 7:00-8:00 | 8 | 1 | 3.3702 | 41.5 | 44.8702 | 10.34 | 0 | 10.34 | 34.5302 | 0 | 0.6074 | 0.3779 | 23607.5309 | 6 | 4
风电6-光伏4 | 72 | 8:00-9:00 | 9 | 1 | 4.0098 | 41.5 | 45.5098 | 9.672 | 0 | 9.672 | 35.8378 | 0 | 0.6074 | 0.3779 | 23907.6251 | 6 | 4
风电6-光伏4 | 72 | 9:00-10:00 | 10 | 1 | 4.2 | 41.5 | 45.7 | 6.948 | 0 | 6.948 | 38.752 | 0 | 0.6074 | 0.3779 | 24576.434 | 6 | 4
风电6-光伏4 | 72 | 10:00-11:00 | 11 | 1 | 4.1202 | 41.5 | 45.6202 | 6.04 | 0 | 6.04 | 39.5802 | 0 | 0.8024 | 0.3779 | 32484.6449 | 6 | 4
风电6-光伏4 | 72 | 11:00-12:00 | 12 | 1 | 3.9 | 41.5 | 45.4 | 6.06 | 1.28 | 7.34 | 38.06 | 0 | 0.8024 | 0.3779 | 31839.32 | 6 | 4
风电6-光伏4 | 72 | 12:00-13:00 | 13 | 1 | 3.2598 | 41.5 | 44.7598 | 6.528 | 5.12 | 11.648 | 33.1118 | 0 | 0.8024 | 0.3779 | 29738.8091 | 6 | 4
风电6-光伏4 | 72 | 13:00-14:00 | 14 | 1 | 2.6898 | 41.5 | 44.1898 | 5.768 | 7.68 | 13.448 | 30.7418 | 0 | 0.8024 | 0.3779 | 28732.7441 | 6 | 4
风电6-光伏4 | 72 | 14:00-15:00 | 15 | 1 | 3.63 | 41.5 | 45.13 | 5.432 | 5.12 | 10.552 | 34.578 | 0 | 0.8024 | 0.3779 | 30361.211 | 6 | 4
风电6-光伏4 | 72 | 15:00-16:00 | 16 | 1 | 3.8202 | 41.5 | 45.3202 | 5.368 | 1.28 | 6.648 | 38.6722 | 0 | 0.6074 | 0.3779 | 24558.1199 | 6 | 4
风电6-光伏4 | 72 | 16:00-17:00 | 17 | 1 | 3.75 | 41.5 | 45.25 | 6.656 | 0 | 6.656 | 38.594 | 0 | 0.6074 | 0.3779 | 24540.173 | 6 | 4
风电6-光伏4 | 72 | 17:00-18:00 | 18 | 1 | 3.1398 | 41.5 | 44.6398 | 8.408 | 0 | 8.408 | 36.2318 | 0 | 0.6074 | 0.3779 | 23998.0481 | 6 | 4
风电6-光伏4 | 72 | 18:00-19:00 | 19 | 1 | 2.61 | 41.5 | 44.11 | 10.808 | 0 | 10.808 | 33.302 | 0 | 0.8024 | 0.3779 | 29819.549 | 6 | 4
风电6-光伏4 | 72 | 19:00-20:00 | 20 | 1 | 2.1198 | 41.5 | 43.6198 | 9.604 | 0 | 9.604 | 34.0158 | 0 | 0.8024 | 0.3779 | 30122.5571 | 6 | 4
风电6-光伏4 | 72 | 20:00-21:00 | 21 | 1 | 1.86 | 41.5 | 43.36 | 6.832 | 0 | 6.832 | 36.528 | 0 | 0.8024 | 0.3779 | 31188.986 | 6 | 4
风电6-光伏4 | 72 | 21:00-22:00 | 22 | 1 | 1.6302 | 41.5 | 43.1302 | 8.384 | 0 | 8.384 | 34.7462 | 0 | 0.6074 | 0.3779 | 23657.1029 | 6 | 4
风电6-光伏4 | 72 | 22:00-23:00 | 23 | 1 | 1.56 | 41.5 | 43.06 | 7.688 | 0 | 7.688 | 35.372 | 0 | 0.6074 | 0.3779 | 23800.724 | 6 | 4
风电6-光伏4 | 72 | 23:00-24:00 | 24 | 1 | 1.4802 | 41.5 | 42.9802 | 9.672 | 0 | 9.672 | 33.3082 | 0 | 0.3424 | 0.3779 | 14500.4089 | 6 | 4
风电6-光伏4 | 63 | 0:00-1:00 | 1 | 1 | 1.3698 | 41.5 | 42.8698 | 9.448 | 0 | 9.448 | 33.4218 | 0 | 0.3424 | 0.3779 | 14496.3761 | 6 | 4
风电6-光伏4 | 63 | 1:00-2:00 | 2 | 1 | 1.0998 | 41.5 | 42.5998 | 10.504 | 0 | 10.504 | 32.0958 | 0 | 0.3424 | 0.3779 | 14543.4491 | 6 | 4
风电6-光伏4 | 63 | 2:00-3:00 | 3 | 1 | 0.7998 | 41.5 | 42.2998 | 11.788 | 0 | 11.788 | 30.5118 | 0 | 0.3424 | 0.3779 | 14599.6811 | 6 | 4
风电6-光伏4 | 63 | 3:00-4:00 | 4 | 1 | 0.99 | 41.5 | 42.49 | 11.504 | 0 | 11.504 | 30.986 | 0 | 0.3424 | 0.3779 | 14582.847 | 6 | 4
风电6-光伏4 | 63 | 4:00-5:00 | 5 | 1 | 1.1802 | 41.5 | 42.6802 | 11.16 | 0 | 11.16 | 31.5202 | 0 | 0.3424 | 0.3779 | 14563.8829 | 6 | 4
风电6-光伏4 | 63 | 5:00-6:00 | 6 | 1 | 1.6302 | 41.5 | 43.1302 | 10.964 | 0 | 10.964 | 32.1662 | 0 | 0.3424 | 0.3779 | 14540.9499 | 6 | 4
风电6-光伏4 | 63 | 6:00-7:00 | 7 | 1 | 2.5002 | 41.5 | 44.0002 | 10.744 | 0 | 10.744 | 33.2562 | 0 | 0.3424 | 0.3779 | 14502.2549 | 6 | 4
风电6-光伏4 | 63 | 7:00-8:00 | 8 | 1 | 3.3702 | 41.5 | 44.8702 | 10.34 | 0 | 10.34 | 34.5302 | 0 | 0.6074 | 0.3779 | 23607.5309 | 6 | 4
风电6-光伏4 | 63 | 8:00-9:00 | 9 | 1 | 4.0098 | 41.5 | 45.5098 | 9.672 | 0 | 9.672 | 35.8378 | 0 | 0.6074 | 0.3779 | 23907.6251 | 6 | 4
风电6-光伏4 | 63 | 9:00-10:00 | 10 | 1 | 4.2 | 41.5 | 45.7 | 6.948 | 0 | 6.948 | 38.752 | 0 | 0.6074 | 0.3779 | 24576.434 | 6 | 4
风电6-光伏4 | 63 | 10:00-11:00 | 11 | 0 | 4.1202 | 0 | 4.1202 | 6.04 | 0 | 6.04 | 0 | 1.9198 | 0.8024 | 0.3779 | 32484.6449 | 6 | 4
风电6-光伏4 | 63 | 11:00-12:00 | 12 | 0 | 3.9 | 0 | 3.9 | 6.06 | 1.28 | 7.34 | 0 | 3.44 | 0.8024 | 0.3779 | 31839.32 | 6 | 4
风电6-光伏4 | 63 | 12:00-13:00 | 13 | 1 | 3.2598 | 41.5 | 44.7598 | 6.528 | 5.12 | 11.648 | 33.1118 | 0 | 0.8024 | 0.3779 | 29738.8091 | 6 | 4
风电6-光伏4 | 63 | 13:00-14:00 | 14 | 1 | 2.6898 | 41.5 | 44.1898 | 5.768 | 7.68 | 13.448 | 30.7418 | 0 | 0.8024 | 0.3779 | 28732.7441 | 6 | 4
风电6-光伏4 | 63 | 14:00-15:00 | 15 | 1 | 3.63 | 41.5 | 45.13 | 5.432 | 5.12 | 10.552 | 34.578 | 0 | 0.8024 | 0.3779 | 30361.211 | 6 | 4
风电6-光伏4 | 63 | 15:00-16:00 | 16 | 1 | 3.8202 | 41.5 | 45.3202 | 5.368 | 1.28 | 6.648 | 38.6722 | 0 | 0.6074 | 0.3779 | 24558.1199 | 6 | 4
风电6-光伏4 | 63 | 16:00-17:00 | 17 | 1 | 3.75 | 41.5 | 45.25 | 6.656 | 0 | 6.656 | 38.594 | 0 | 0.6074 | 0.3779 | 24540.173 | 6 | 4
风电6-光伏4 | 63 | 17:00-18:00 | 18 | 1 | 3.1398 | 41.5 | 44.6398 | 8.408 | 0 | 8.408 | 36.2318 | 0 | 0.6074 | 0.3779 | 23998.0481 | 6 | 4
风电6-光伏4 | 63 | 18:00-19:00 | 19 | 1 | 2.61 | 41.5 | 44.11 | 10.808 | 0 | 10.808 | 33.302 | 0 | 0.8024 | 0.3779 | 29819.549 | 6 | 4
风电6-光伏4 | 63 | 19:00-20:00 | 20 | 1 | 2.1198 | 41.5 | 43.6198 | 9.604 | 0 | 9.604 | 34.0158 | 0 | 0.8024 | 0.3779 | 30122.5571 | 6 | 4
风电6-光伏4 | 63 | 20:00-21:00 | 21 | 0 | 1.86 | 0 | 1.86 | 6.832 | 0 | 6.832 | 0 | 4.972 | 0.8024 | 0.3779 | 31188.986 | 6 | 4
风电6-光伏4 | 63 | 21:00-22:00 | 22 | 1 | 1.6302 | 41.5 | 43.1302 | 8.384 | 0 | 8.384 | 34.7462 | 0 | 0.6074 | 0.3779 | 23657.1029 | 6 | 4
风电6-光伏4 | 63 | 22:00-23:00 | 23 | 1 | 1.56 | 41.5 | 43.06 | 7.688 | 0 | 7.688 | 35.372 | 0 | 0.6074 | 0.3779 | 23800.724 | 6 | 4
风电6-光伏4 | 63 | 23:00-24:00 | 24 | 1 | 1.4802 | 41.5 | 42.9802 | 9.672 | 0 | 9.672 | 33.3082 | 0 | 0.3424 | 0.3779 | 14500.4089 | 6 | 4
风电6-光伏4 | 54 | 0:00-1:00 | 1 | 1 | 1.3698 | 41.5 | 42.8698 | 9.448 | 0 | 9.448 | 33.4218 | 0 | 0.3424 | 0.3779 | 14496.3761 | 6 | 4
风电6-光伏4 | 54 | 1:00-2:00 | 2 | 1 | 1.0998 | 41.5 | 42.5998 | 10.504 | 0 | 10.504 | 32.0958 | 0 | 0.3424 | 0.3779 | 14543.4491 | 6 | 4
风电6-光伏4 | 54 | 2:00-3:00 | 3 | 1 | 0.7998 | 41.5 | 42.2998 | 11.788 | 0 | 11.788 | 30.5118 | 0 | 0.3424 | 0.3779 | 14599.6811 | 6 | 4
风电6-光伏4 | 54 | 3:00-4:00 | 4 | 1 | 0.99 | 41.5 | 42.49 | 11.504 | 0 | 11.504 | 30.986 | 0 | 0.3424 | 0.3779 | 14582.847 | 6 | 4
风电6-光伏4 | 54 | 4:00-5:00 | 5 | 1 | 1.1802 | 41.5 | 42.6802 | 11.16 | 0 | 11.16 | 31.5202 | 0 | 0.3424 | 0.3779 | 14563.8829 | 6 | 4
风电6-光伏4 | 54 | 5:00-6:00 | 6 | 1 | 1.6302 | 41.5 | 43.1302 | 10.964 | 0 | 10.964 | 32.1662 | 0 | 0.3424 | 0.3779 | 14540.9499 | 6 | 4
风电6-光伏4 | 54 | 6:00-7:00 | 7 | 1 | 2.5002 | 41.5 | 44.0002 | 10.744 | 0 | 10.744 | 33.2562 | 0 | 0.3424 | 0.3779 | 14502.2549 | 6 | 4
风电6-光伏4 | 54 | 7:00-8:00 | 8 | 1 | 3.3702 | 41.5 | 44.8702 | 10.34 | 0 | 10.34 | 34.5302 | 0 | 0.6074 | 0.3779 | 23607.5309 | 6 | 4
风电6-光伏4 | 54 | 8:00-9:00 | 9 | 1 | 4.0098 | 41.5 | 45.5098 | 9.672 | 0 | 9.672 | 35.8378 | 0 | 0.6074 | 0.3779 | 23907.6251 | 6 | 4
风电6-光伏4 | 54 | 9:00-10:00 | 10 | 1 | 4.2 | 41.5 | 45.7 | 6.948 | 0 | 6.948 | 38.752 | 0 | 0.6074 | 0.3779 | 24576.434 | 6 | 4
风电6-光伏4 | 54 | 10:00-11:00 | 11 | 0 | 4.1202 | 0 | 4.1202 | 6.04 | 0 | 6.04 | 0 | 1.9198 | 0.8024 | 0.3779 | 32484.6449 | 6 | 4
风电6-光伏4 | 54 | 11:00-12:00 | 12 | 0 | 3.9 | 0 | 3.9 | 6.06 | 1.28 | 7.34 | 0 | 3.44 | 0.8024 | 0.3779 | 31839.32 | 6 | 4
风电6-光伏4 | 54 | 12:00-13:00 | 13 | 1 | 3.2598 | 41.5 | 44.7598 | 6.528 | 5.12 | 11.648 | 33.1118 | 0 | 0.8024 | 0.3779 | 29738.8091 | 6 | 4
风电6-光伏4 | 54 | 13:00-14:00 | 14 | 1 | 2.6898 | 41.5 | 44.1898 | 5.768 | 7.68 | 13.448 | 30.7418 | 0 | 0.8024 | 0.3779 | 28732.7441 | 6 | 4
风电6-光伏4 | 54 | 14:00-15:00 | 15 | 0 | 3.63 | 0 | 3.63 | 5.432 | 5.12 | 10.552 | 0 | 6.922 | 0.8024 | 0.3779 | 30361.211 | 6 | 4
风电6-光伏4 | 54 | 15:00-16:00 | 16 | 1 | 3.8202 | 41.5 | 45.3202 | 5.368 | 1.28 | 6.648 | 38.6722 | 0 | 0.6074 | 0.3779 | 24558.1199 | 6 | 4
风电6-光伏4 | 54 | 16:00-17:00 | 17 | 1 | 3.75 | 41.5 | 45.25 | 6.656 | 0 | 6.656 | 38.594 | 0 | 0.6074 | 0.3779 | 24540.173 | 6 | 4
风电6-光伏4 | 54 | 17:00-18:00 | 18 | 1 | 3.1398 | 41.5 | 44.6398 | 8.408 | 0 | 8.408 | 36.2318 | 0 | 0.6074 | 0.3779 | 23998.0481 | 6 | 4
风电6-光伏4 | 54 | 18:00-19:00 | 19 | 0 | 2.61 | 0 | 2.61 | 10.808 | 0 | 10.808 | 0 | 8.198 | 0.8024 | 0.3779 | 29819.549 | 6 | 4
风电6-光伏4 | 54 | 19:00-20:00 | 20 | 0 | 2.1198 | 0 | 2.1198 | 9.604 | 0 | 9.604 | 0 | 7.4842 | 0.8024 | 0.3779 | 30122.5571 | 6 | 4
风电6-光伏4 | 54 | 20:00-21:00 | 21 | 0 | 1.86 | 0 | 1.86 | 6.832 | 0 | 6.832 | 0 | 4.972 | 0.8024 | 0.3779 | 31188.986 | 6 | 4
风电6-光伏4 | 54 | 21:00-22:00 | 22 | 1 | 1.6302 | 41.5 | 43.1302 | 8.384 | 0 | 8.384 | 34.7462 | 0 | 0.6074 | 0.3779 | 23657.1029 | 6 | 4
风电6-光伏4 | 54 | 22:00-23:00 | 23 | 1 | 1.56 | 41.5 | 43.06 | 7.688 | 0 | 7.688 | 35.372 | 0 | 0.6074 | 0.3779 | 23800.724 | 6 | 4
风电6-光伏4 | 54 | 23:00-24:00 | 24 | 1 | 1.4802 | 41.5 | 42.9802 | 9.672 | 0 | 9.672 | 33.3082 | 0 | 0.3424 | 0.3779 | 14500.4089 | 6 | 4
风电6-光伏4 | 45 | 0:00-1:00 | 1 | 1 | 1.3698 | 41.5 | 42.8698 | 9.448 | 0 | 9.448 | 33.4218 | 0 | 0.3424 | 0.3779 | 14496.3761 | 6 | 4
风电6-光伏4 | 45 | 1:00-2:00 | 2 | 1 | 1.0998 | 41.5 | 42.5998 | 10.504 | 0 | 10.504 | 32.0958 | 0 | 0.3424 | 0.3779 | 14543.4491 | 6 | 4
风电6-光伏4 | 45 | 2:00-3:00 | 3 | 1 | 0.7998 | 41.5 | 42.2998 | 11.788 | 0 | 11.788 | 30.5118 | 0 | 0.3424 | 0.3779 | 14599.6811 | 6 | 4
风电6-光伏4 | 45 | 3:00-4:00 | 4 | 1 | 0.99 | 41.5 | 42.49 | 11.504 | 0 | 11.504 | 30.986 | 0 | 0.3424 | 0.3779 | 14582.847 | 6 | 4
风电6-光伏4 | 45 | 4:00-5:00 | 5 | 1 | 1.1802 | 41.5 | 42.6802 | 11.16 | 0 | 11.16 | 31.5202 | 0 | 0.3424 | 0.3779 | 14563.8829 | 6 | 4
风电6-光伏4 | 45 | 5:00-6:00 | 6 | 1 | 1.6302 | 41.5 | 43.1302 | 10.964 | 0 | 10.964 | 32.1662 | 0 | 0.3424 | 0.3779 | 14540.9499 | 6 | 4
风电6-光伏4 | 45 | 6:00-7:00 | 7 | 1 | 2.5002 | 41.5 | 44.0002 | 10.744 | 0 | 10.744 | 33.2562 | 0 | 0.3424 | 0.3779 | 14502.2549 | 6 | 4
风电6-光伏4 | 45 | 7:00-8:00 | 8 | 1 | 3.3702 | 41.5 | 44.8702 | 10.34 | 0 | 10.34 | 34.5302 | 0 | 0.6074 | 0.3779 | 23607.5309 | 6 | 4
风电6-光伏4 | 45 | 8:00-9:00 | 9 | 1 | 4.0098 | 41.5 | 45.5098 | 9.672 | 0 | 9.672 | 35.8378 | 0 | 0.6074 | 0.3779 | 23907.6251 | 6 | 4
风电6-光伏4 | 45 | 9:00-10:00 | 10 | 0 | 4.2 | 0 | 4.2 | 6.948 | 0 | 6.948 | 0 | 2.748 | 0.6074 | 0.3779 | 24576.434 | 6 | 4
风电6-光伏4 | 45 | 10:00-11:00 | 11 | 0 | 4.1202 | 0 | 4.1202 | 6.04 | 0 | 6.04 | 0 | 1.9198 | 0.8024 | 0.3779 | 32484.6449 | 6 | 4
风电6-光伏4 | 45 | 11:00-12:00 | 12 | 0 | 3.9 | 0 | 3.9 | 6.06 | 1.28 | 7.34 | 0 | 3.44 | 0.8024 | 0.3779 | 31839.32 | 6 | 4
风电6-光伏4 | 45 | 12:00-13:00 | 13 | 0 | 3.2598 | 0 | 3.2598 | 6.528 | 5.12 | 11.648 | 0 | 8.3882 | 0.8024 | 0.3779 | 29738.8091 | 6 | 4
风电6-光伏4 | 45 | 13:00-14:00 | 14 | 0 | 2.6898 | 0 | 2.6898 | 5.768 | 7.68 | 13.448 | 0 | 10.7582 | 0.8024 | 0.3779 | 28732.7441 | 6 | 4
风电6-光伏4 | 45 | 14:00-15:00 | 15 | 0 | 3.63 | 0 | 3.63 | 5.432 | 5.12 | 10.552 | 0 | 6.922 | 0.8024 | 0.3779 | 30361.211 | 6 | 4
风电6-光伏4 | 45 | 15:00-16:00 | 16 | 1 | 3.8202 | 41.5 | 45.3202 | 5.368 | 1.28 | 6.648 | 38.6722 | 0 | 0.6074 | 0.3779 | 24558.1199 | 6 | 4
风电6-光伏4 | 45 | 16:00-17:00 | 17 | 1 | 3.75 | 41.5 | 45.25 | 6.656 | 0 | 6.656 | 38.594 | 0 | 0.6074 | 0.3779 | 24540.173 | 6 | 4
风电6-光伏4 | 45 | 17:00-18:00 | 18 | 1 | 3.1398 | 41.5 | 44.6398 | 8.408 | 0 | 8.408 | 36.2318 | 0 | 0.6074 | 0.3779 | 23998.0481 | 6 | 4
风电6-光伏4 | 45 | 18:00-19:00 | 19 | 0 | 2.61 | 0 | 2.61 | 10.808 | 0 | 10.808 | 0 | 8.198 | 0.8024 | 0.3779 | 29819.549 | 6 | 4
风电6-光伏4 | 45 | 19:00-20:00 | 20 | 0 | 2.1198 | 0 | 2.1198 | 9.604 | 0 | 9.604 | 0 | 7.4842 | 0.8024 | 0.3779 | 30122.5571 | 6 | 4
风电6-光伏4 | 45 | 20:00-21:00 | 21 | 0 | 1.86 | 0 | 1.86 | 6.832 | 0 | 6.832 | 0 | 4.972 | 0.8024 | 0.3779 | 31188.986 | 6 | 4
风电6-光伏4 | 45 | 21:00-22:00 | 22 | 1 | 1.6302 | 41.5 | 43.1302 | 8.384 | 0 | 8.384 | 34.7462 | 0 | 0.6074 | 0.3779 | 23657.1029 | 6 | 4
风电6-光伏4 | 45 | 22:00-23:00 | 23 | 1 | 1.56 | 41.5 | 43.06 | 7.688 | 0 | 7.688 | 35.372 | 0 | 0.6074 | 0.3779 | 23800.724 | 6 | 4
风电6-光伏4 | 45 | 23:00-24:00 | 24 | 1 | 1.4802 | 41.5 | 42.9802 | 9.672 | 0 | 9.672 | 33.3082 | 0 | 0.3424 | 0.3779 | 14500.4089 | 6 | 4
风电6-光伏4 | 36 | 0:00-1:00 | 1 | 1 | 1.3698 | 41.5 | 42.8698 | 9.448 | 0 | 9.448 | 33.4218 | 0 | 0.3424 | 0.3779 | 14496.3761 | 6 | 4
风电6-光伏4 | 36 | 1:00-2:00 | 2 | 1 | 1.0998 | 41.5 | 42.5998 | 10.504 | 0 | 10.504 | 32.0958 | 0 | 0.3424 | 0.3779 | 14543.4491 | 6 | 4
风电6-光伏4 | 36 | 2:00-3:00 | 3 | 1 | 0.7998 | 41.5 | 42.2998 | 11.788 | 0 | 11.788 | 30.5118 | 0 | 0.3424 | 0.3779 | 14599.6811 | 6 | 4
风电6-光伏4 | 36 | 3:00-4:00 | 4 | 1 | 0.99 | 41.5 | 42.49 | 11.504 | 0 | 11.504 | 30.986 | 0 | 0.3424 | 0.3779 | 14582.847 | 6 | 4
风电6-光伏4 | 36 | 4:00-5:00 | 5 | 1 | 1.1802 | 41.5 | 42.6802 | 11.16 | 0 | 11.16 | 31.5202 | 0 | 0.3424 | 0.3779 | 14563.8829 | 6 | 4
风电6-光伏4 | 36 | 5:00-6:00 | 6 | 1 | 1.6302 | 41.5 | 43.1302 | 10.964 | 0 | 10.964 | 32.1662 | 0 | 0.3424 | 0.3779 | 14540.9499 | 6 | 4
风电6-光伏4 | 36 | 6:00-7:00 | 7 | 1 | 2.5002 | 41.5 | 44.0002 | 10.744 | 0 | 10.744 | 33.2562 | 0 | 0.3424 | 0.3779 | 14502.2549 | 6 | 4
风电6-光伏4 | 36 | 7:00-8:00 | 8 | 1 | 3.3702 | 41.5 | 44.8702 | 10.34 | 0 | 10.34 | 34.5302 | 0 | 0.6074 | 0.3779 | 23607.5309 | 6 | 4
风电6-光伏4 | 36 | 8:00-9:00 | 9 | 1 | 4.0098 | 41.5 | 45.5098 | 9.672 | 0 | 9.672 | 35.8378 | 0 | 0.6074 | 0.3779 | 23907.6251 | 6 | 4
风电6-光伏4 | 36 | 9:00-10:00 | 10 | 0 | 4.2 | 0 | 4.2 | 6.948 | 0 | 6.948 | 0 | 2.748 | 0.6074 | 0.3779 | 24576.434 | 6 | 4
风电6-光伏4 | 36 | 10:00-11:00 | 11 | 0 | 4.1202 | 0 | 4.1202 | 6.04 | 0 | 6.04 | 0 | 1.9198 | 0.8024 | 0.3779 | 32484.6449 | 6 | 4
风电6-光伏4 | 36 | 11:00-12:00 | 12 | 0 | 3.9 | 0 | 3.9 | 6.06 | 1.28 | 7.34 | 0 | 3.44 | 0.8024 | 0.3779 | 31839.32 | 6 | 4
风电6-光伏4 | 36 | 12:00-13:00 | 13 | 0 | 3.2598 | 0 | 3.2598 | 6.528 | 5.12 | 11.648 | 0 | 8.3882 | 0.8024 | 0.3779 | 29738.8091 | 6 | 4
风电6-光伏4 | 36 | 13:00-14:00 | 14 | 0 | 2.6898 | 0 | 2.6898 | 5.768 | 7.68 | 13.448 | 0 | 10.7582 | 0.8024 | 0.3779 | 28732.7441 | 6 | 4
风电6-光伏4 | 36 | 14:00-15:00 | 15 | 0 | 3.63 | 0 | 3.63 | 5.432 | 5.12 | 10.552 | 0 | 6.922 | 0.8024 | 0.3779 | 30361.211 | 6 | 4
风电6-光伏4 | 36 | 15:00-16:00 | 16 | 0 | 3.8202 | 0 | 3.8202 | 5.368 | 1.28 | 6.648 | 0 | 2.8278 | 0.6074 | 0.3779 | 24558.1199 | 6 | 4
风电6-光伏4 | 36 | 16:00-17:00 | 17 | 0 | 3.75 | 0 | 3.75 | 6.656 | 0 | 6.656 | 0 | 2.906 | 0.6074 | 0.3779 | 24540.173 | 6 | 4
风电6-光伏4 | 36 | 17:00-18:00 | 18 | 0 | 3.1398 | 0 | 3.1398 | 8.408 | 0 | 8.408 | 0 | 5.2682 | 0.6074 | 0.3779 | 23998.0481 | 6 | 4
风电6-光伏4 | 36 | 18:00-19:00 | 19 | 0 | 2.61 | 0 | 2.61 | 10.808 | 0 | 10.808 | 0 | 8.198 | 0.8024 | 0.3779 | 29819.549 | 6 | 4
风电6-光伏4 | 36 | 19:00-20:00 | 20 | 0 | 2.1198 | 0 | 2.1198 | 9.604 | 0 | 9.604 | 0 | 7.4842 | 0.8024 | 0.3779 | 30122.5571 | 6 | 4
风电6-光伏4 | 36 | 20:00-21:00 | 21 | 0 | 1.86 | 0 | 1.86 | 6.832 | 0 | 6.832 | 0 | 4.972 | 0.8024 | 0.3779 | 31188.986 | 6 | 4
风电6-光伏4 | 36 | 21:00-22:00 | 22 | 1 | 1.6302 | 41.5 | 43.1302 | 8.384 | 0 | 8.384 | 34.7462 | 0 | 0.6074 | 0.3779 | 23657.1029 | 6 | 4
风电6-光伏4 | 36 | 22:00-23:00 | 23 | 1 | 1.56 | 41.5 | 43.06 | 7.688 | 0 | 7.688 | 35.372 | 0 | 0.6074 | 0.3779 | 23800.724 | 6 | 4
风电6-光伏4 | 36 | 23:00-24:00 | 24 | 1 | 1.4802 | 41.5 | 42.9802 | 9.672 | 0 | 9.672 | 33.3082 | 0 | 0.3424 | 0.3779 | 14500.4089 | 6 | 4

## 年度汇总
日氨产量(t/day) | 年度总产量(t) | 年度净成本(¥) | 综合净吨氨成本(¥/t) | 全部达标天数(day) | 部分达标天数(day) | 全部不达标天数(day) | 平均购电量(MWh/day) | 平均售电量(MWh/day)
72 | 25920 | 187358379.3823 | 7228.3325 | 270 | 90 | 0 | 614.2967 | 33.552
63 | 22680 | 149131418.8513 | 6575.4594 | 210 | 150 | 0 | 509.617 | 53.3724
54 | 19440 | 116067265.1068 | 5970.5383 | 210 | 135 | 15 | 417.3607 | 85.6161
45 | 16200 | 86886681.8683 | 5363.3754 | 15 | 285 | 60 | 355.493 | 148.2484
36 | 12960 | 59423502.7048 | 4585.1468 | 0 | 315 | 45 | 297.9932 | 215.2485

## 风光效应分解
日氨产量(t/day) | 吨氨成本均值(¥/t) | 风电效应平方和 | 光伏效应平方和 | 交互效应平方和 | 总平方和 | 风电贡献率(%) | 光伏贡献率(%) | 交互贡献率(%)
72 | 7228.3325 | 3241473.4281 | 39634055.5481 | 72108.0454 | 42947637.0215 | 7.5475 | 92.2846 | 0.1679
63 | 6575.4594 | 3536681.9084 | 49214938.5601 | 89856.5162 | 52841476.9846 | 6.693 | 93.1369 | 0.17005
54 | 5970.5383 | 4037877.7536 | 55024966.1027 | 93554.036 | 59156397.8922 | 6.8258 | 93.0161 | 0.15815
45 | 5363.3754 | 4714400.1918 | 58153121.0402 | 111599.6075 | 62979120.8395 | 7.4857 | 92.3371 | 0.1772
36 | 4585.1468 | 6128461.1571 | 66598657.7439 | 86734.0311 | 72813852.9322 | 8.4166 | 91.4643 | 0.11912

## 绿电合规成本
日氨产量(t/day) | 基础日净成本(¥/day) | 全部达标是否可行 | 合规日净成本(¥/day) | 合规成本增量(¥/day) | 合规吨氨成本增量(¥/t)
72 | 451065.7179 | 是 | 451065.7179 | 0 | 0
63 | 338955.4578 | 是 | 338955.4578 | 0 | 0
54 | 251216.3988 | 是 | 251216.3988 | 0 | 0
45 | 180792.105 | 是 | 183676.186 | 2884.081 | 64.0907
36 | 118187.9319 | 否

## 多场景分布统计
日氨产量(t/day) | 指标 | 最小值 | 下四分位数 | 中位数 | 平均值 | 上四分位数 | 最大值
72 | 净吨氨成本(¥/t) | 4935.9625 | 6096.4074 | 7450.7274 | 7228.3325 | 8369.7034 | 9318.9064
72 | 购电量(MWh) | 353.502 | 477.5951 | 630.246 | 614.2967 | 735.905 | 886.776
72 | 售电量(MWh) | 0 | 0 | 0 | 33.552 | 29.7908 | 173.706
72 | 新能源自发自用比例(%) | 60.3829 | 91.0208 | 100 | 91.2556 | 100 | 100
72 | 新能源供电占比(%) | 16.0822 | 30.3595 | 40.3583 | 41.8676 | 54.804 | 66.5472
72 | 上网电量比例(%) | 0 | 0 | 0 | 4.3722 | 4.4896 | 19.8086
63 | 净吨氨成本(¥/t) | 4054.6603 | 5325.8381 | 6813.4875 | 6575.4594 | 7891.2986 | 8848.8571
63 | 购电量(MWh) | 246.832 | 374.0022 | 523.8971 | 509.617 | 632.3446 | 765.6318
63 | 售电量(MWh) | 3.3558 | 15.2004 | 23.4642 | 53.3724 | 56.7854 | 192.5064
63 | 新能源自发自用比例(%) | 53.014 | 80.5583 | 88.0999 | 82.6001 | 91.4981 | 96.0507
63 | 新能源供电占比(%) | 17.8701 | 32.1679 | 43.8011 | 45.333 | 59.8805 | 73.5221
63 | 上网电量比例(%) | 1.9747 | 4.251 | 5.95 | 8.6999 | 9.7209 | 23.493
54 | 净吨氨成本(¥/t) | 3272.9075 | 4654.8409 | 6260.6078 | 5970.5383 | 7347.0324 | 8288.9961
54 | 购电量(MWh) | 188.9542 | 280.2698 | 419.8419 | 417.3607 | 539.7246 | 652.9942
54 | 售电量(MWh) | 15.2182 | 44.0412 | 56.4541 | 85.6161 | 92.3836 | 258.1582
54 | 新能源自发自用比例(%) | 41.1219 | 59.5684 | 68.6451 | 67.3999 | 78.1418 | 91.2395
54 | 新能源供电占比(%) | 19.1559 | 33.1793 | 48.0214 | 48.3285 | 65.3011 | 76.6065
54 | 上网电量比例(%) | 4.3802 | 10.9291 | 15.6774 | 16.3 | 20.2158 | 29.4391
45 | 净吨氨成本(¥/t) | 2548.4323 | 4005.2933 | 5634.5265 | 5363.3754 | 6778.9667 | 7777.1857
45 | 购电量(MWh) | 188.9542 | 251.0014 | 345.0582 | 355.493 | 451.1119 | 550.1264
45 | 售电量(MWh) | 36.8504 | 80.0391 | 103.0198 | 148.2484 | 181.4526 | 382.6582
45 | 新能源自发自用比例(%) | 12.7272 | 30.8268 | 48.2314 | 42.2832 | 53.3942 | 65.8303
45 | 新能源供电占比(%) | 19.4803 | 33.9727 | 49.4953 | 47.968 | 63.262 | 72.3436
45 | 上网电量比例(%) | 17.0849 | 23.3029 | 25.8843 | 28.8584 | 34.5866 | 43.6364
36 | 净吨氨成本(¥/t) | 1461.7196 | 3167.5113 | 4863.3856 | 4585.1468 | 6075.9946 | 7216.4828
36 | 购电量(MWh) | 188.9542 | 240.8102 | 285.4782 | 297.9932 | 349.7304 | 427.5886
36 | 售电量(MWh) | 38.8126 | 115.4488 | 161.7543 | 215.2485 | 287.8687 | 507.1582
36 | 新能源自发自用比例(%) | -15.6675 | 8.7015 | 20.3017 | 17.4941 | 30.8392 | 54.3231
36 | 新能源供电占比(%) | 23.47 | 37.4051 | 48.905 | 46.665 | 56.8997 | 66.1809
36 | 上网电量比例(%) | 22.8385 | 34.5804 | 39.8491 | 41.253 | 45.6492 | 57.8338

## 极端场景汇总
日氨产量(t/day) | 最低成本场景 | 最低净吨氨成本(¥/t) | 最高成本场景 | 最高净吨氨成本(¥/t) | 最小购电场景 | 最小购电量(MWh) | 最大购电场景 | 最大购电量(MWh) | 最小售电场景 | 最小售电量(MWh) | 最大售电场景 | 最大售电量(MWh)
72 | 风电4-光伏1 | 4935.9625 | 风电2-光伏4 | 9318.9064 | 风电4-光伏1 | 353.502 | 风电2-光伏4 | 886.776 | 风电1-光伏3 | 0 | 风电4-光伏1 | 173.706
63 | 风电4-光伏1 | 4054.6603 | 风电2-光伏4 | 8848.8571 | 风电4-光伏1 | 246.832 | 风电2-光伏4 | 765.6318 | 风电2-光伏4 | 3.3558 | 风电5-光伏1 | 192.5064
54 | 风电4-光伏1 | 3272.9075 | 风电2-光伏4 | 8288.9961 | 风电4-光伏1 | 188.9542 | 风电2-光伏4 | 652.9942 | 风电2-光伏4 | 15.2182 | 风电4-光伏1 | 258.1582
45 | 风电4-光伏1 | 2548.4323 | 风电2-光伏4 | 7777.1857 | 风电4-光伏1 | 188.9542 | 风电2-光伏4 | 550.1264 | 风电2-光伏4 | 36.8504 | 风电4-光伏1 | 382.6582
36 | 风电4-光伏1 | 1461.7196 | 风电2-光伏4 | 7216.4828 | 风电4-光伏1 | 188.9542 | 风电2-光伏4 | 427.5886 | 风电2-光伏4 | 38.8126 | 风电4-光伏1 | 507.1582

## 约束校验
场景 | 日氨产量(t/day) | 最大逐时功率平衡残差(MW) | 产量约束残差(t/day) | 购售电同时发生最大值(MW2) | 氢气平衡残差(kgH2/h) | 合成氨耗电残差(MW) | MILP与排序成本差(¥/day)
典型场景 | 72 | 0 | 0 | 0 | 0 | 0 | 0
典型场景 | 63 | 0 | 0 | 0 | 0 | 0 | 0
典型场景 | 54 | 0 | 0 | 0 | 0 | 0 | 0
典型场景 | 45 | 0 | 0 | 0 | 0 | 0 | 0
典型场景 | 36 | 0 | 0 | 0 | 0 | 0 | 0
风电1-光伏1 | 72 | 0 | 0 | 0 | 0 | 0 | 0
风电1-光伏1 | 63 | 0 | 0 | 0 | 0 | 0 | 0
风电1-光伏1 | 54 | 0 | 0 | 0 | 0 | 0 | 0
风电1-光伏1 | 45 | 0 | 0 | 0 | 0 | 0 | 0
风电1-光伏1 | 36 | 0 | 0 | 0 | 0 | 0 | 2.9104e-11
风电1-光伏2 | 72 | 0 | 0 | 0 | 0 | 0 | 0
风电1-光伏2 | 63 | 0 | 0 | 0 | 0 | 0 | 0
风电1-光伏2 | 54 | 0 | 0 | 0 | 0 | 0 | 0
风电1-光伏2 | 45 | 0 | 0 | 0 | 0 | 0 | 0
风电1-光伏2 | 36 | 0 | 0 | 0 | 0 | 0 | 0
风电1-光伏3 | 72 | 7.1054e-15 | 0 | 0 | 0 | 0 | 0
风电1-光伏3 | 63 | 7.1054e-15 | 0 | 0 | 0 | 0 | 0
风电1-光伏3 | 54 | 7.1054e-15 | 0 | 0 | 0 | 0 | 0
风电1-光伏3 | 45 | 7.1054e-15 | 0 | 0 | 0 | 0 | 0
风电1-光伏3 | 36 | 0 | 0 | 0 | 0 | 0 | 0
风电1-光伏4 | 72 | 7.1054e-15 | 0 | 0 | 0 | 0 | 0
风电1-光伏4 | 63 | 7.1054e-15 | 0 | 0 | 0 | 0 | 0
风电1-光伏4 | 54 | 0 | 0 | 0 | 0 | 0 | 0
风电1-光伏4 | 45 | 0 | 0 | 0 | 0 | 0 | 0
风电1-光伏4 | 36 | 0 | 0 | 0 | 0 | 0 | 0
风电2-光伏1 | 72 | 7.1054e-15 | 0 | 0 | 0 | 0 | 0
风电2-光伏1 | 63 | 7.1054e-15 | 0 | 0 | 0 | 0 | 0
风电2-光伏1 | 54 | 7.1054e-15 | 0 | 0 | 0 | 0 | 0
风电2-光伏1 | 45 | 7.1054e-15 | 0 | 0 | 0 | 0 | 0
风电2-光伏1 | 36 | 7.1054e-15 | 0 | 0 | 0 | 0 | 0
风电2-光伏2 | 72 | 7.1054e-15 | 0 | 0 | 0 | 0 | 0
风电2-光伏2 | 63 | 7.1054e-15 | 0 | 0 | 0 | 0 | 0
风电2-光伏2 | 54 | 7.1054e-15 | 0 | 0 | 0 | 0 | 0
风电2-光伏2 | 45 | 7.1054e-15 | 0 | 0 | 0 | 0 | 0
风电2-光伏2 | 36 | 7.1054e-15 | 0 | 0 | 0 | 0 | 0
风电2-光伏3 | 72 | 7.1054e-15 | 0 | 0 | 0 | 0 | 0
风电2-光伏3 | 63 | 7.1054e-15 | 0 | 0 | 0 | 0 | 0
风电2-光伏3 | 54 | 7.1054e-15 | 0 | 0 | 0 | 0 | 0
风电2-光伏3 | 45 | 7.1054e-15 | 0 | 0 | 0 | 0 | 0
风电2-光伏3 | 36 | 7.1054e-15 | 0 | 0 | 0 | 0 | 0
风电2-光伏4 | 72 | 7.1054e-15 | 0 | 0 | 0 | 0 | 0
风电2-光伏4 | 63 | 7.1054e-15 | 0 | 0 | 0 | 0 | 0
风电2-光伏4 | 54 | 7.1054e-15 | 0 | 0 | 0 | 0 | 0
风电2-光伏4 | 45 | 7.1054e-15 | 0 | 0 | 0 | 0 | 0
风电2-光伏4 | 36 | 7.1054e-15 | 0 | 0 | 0 | 0 | 0
风电3-光伏1 | 72 | 0 | 0 | 0 | 0 | 0 | 0
风电3-光伏1 | 63 | 0 | 0 | 0 | 0 | 0 | 0
风电3-光伏1 | 54 | 0 | 0 | 0 | 0 | 0 | 0
风电3-光伏1 | 45 | 0 | 0 | 0 | 0 | 0 | 0
风电3-光伏1 | 36 | 0 | 0 | 0 | 0 | 0 | 2.9104e-11
风电3-光伏2 | 72 | 0 | 0 | 0 | 0 | 0 | 0
风电3-光伏2 | 63 | 0 | 0 | 0 | 0 | 0 | 0
风电3-光伏2 | 54 | 0 | 0 | 0 | 0 | 0 | 0
风电3-光伏2 | 45 | 0 | 0 | 0 | 0 | 0 | 0
风电3-光伏2 | 36 | 0 | 0 | 0 | 0 | 0 | 0
风电3-光伏3 | 72 | 0 | 0 | 0 | 0 | 0 | 0
风电3-光伏3 | 63 | 0 | 0 | 0 | 0 | 0 | 0
风电3-光伏3 | 54 | 0 | 0 | 0 | 0 | 0 | 0
风电3-光伏3 | 45 | 0 | 0 | 0 | 0 | 0 | 0
风电3-光伏3 | 36 | 0 | 0 | 0 | 0 | 0 | 0
风电3-光伏4 | 72 | 0 | 0 | 0 | 0 | 0 | 0
风电3-光伏4 | 63 | 0 | 0 | 0 | 0 | 0 | 0
风电3-光伏4 | 54 | 0 | 0 | 0 | 0 | 0 | 0
风电3-光伏4 | 45 | 0 | 0 | 0 | 0 | 0 | 0
风电3-光伏4 | 36 | 0 | 0 | 0 | 0 | 0 | 0
风电4-光伏1 | 72 | 0 | 0 | 0 | 0 | 0 | 0
风电4-光伏1 | 63 | 0 | 0 | 0 | 0 | 0 | 0
风电4-光伏1 | 54 | 0 | 0 | 0 | 0 | 0 | 0
风电4-光伏1 | 45 | 0 | 0 | 0 | 0 | 0 | 0
风电4-光伏1 | 36 | 0 | 0 | 0 | 0 | 0 | 0
风电4-光伏2 | 72 | 0 | 0 | 0 | 0 | 0 | 0
风电4-光伏2 | 63 | 0 | 0 | 0 | 0 | 0 | 0
风电4-光伏2 | 54 | 0 | 0 | 0 | 0 | 0 | 0
风电4-光伏2 | 45 | 0 | 0 | 0 | 0 | 0 | 0
风电4-光伏2 | 36 | 0 | 0 | 0 | 0 | 0 | 0
风电4-光伏3 | 72 | 0 | 0 | 0 | 0 | 0 | 0
风电4-光伏3 | 63 | 0 | 0 | 0 | 0 | 0 | 0
风电4-光伏3 | 54 | 0 | 0 | 0 | 0 | 0 | 0
风电4-光伏3 | 45 | 0 | 0 | 0 | 0 | 0 | 0
风电4-光伏3 | 36 | 0 | 0 | 0 | 0 | 0 | 0
风电4-光伏4 | 72 | 0 | 0 | 0 | 0 | 0 | 0
风电4-光伏4 | 63 | 0 | 0 | 0 | 0 | 0 | 0
风电4-光伏4 | 54 | 0 | 0 | 0 | 0 | 0 | 0
风电4-光伏4 | 45 | 0 | 0 | 0 | 0 | 0 | 0
风电4-光伏4 | 36 | 0 | 0 | 0 | 0 | 0 | 0
风电5-光伏1 | 72 | 0 | 0 | 0 | 0 | 0 | 0
风电5-光伏1 | 63 | 0 | 0 | 0 | 0 | 0 | 0
风电5-光伏1 | 54 | 0 | 0 | 0 | 0 | 0 | 0
风电5-光伏1 | 45 | 0 | 0 | 0 | 0 | 0 | 0
风电5-光伏1 | 36 | 0 | 0 | 0 | 0 | 0 | 0
风电5-光伏2 | 72 | 0 | 0 | 0 | 0 | 0 | 0
风电5-光伏2 | 63 | 0 | 0 | 0 | 0 | 0 | 0
风电5-光伏2 | 54 | 0 | 0 | 0 | 0 | 0 | 0
风电5-光伏2 | 45 | 0 | 0 | 0 | 0 | 0 | 0
风电5-光伏2 | 36 | 0 | 0 | 0 | 0 | 0 | 0
风电5-光伏3 | 72 | 7.1054e-15 | 0 | 0 | 0 | 0 | 0
风电5-光伏3 | 63 | 7.1054e-15 | 0 | 0 | 0 | 0 | 0
风电5-光伏3 | 54 | 7.1054e-15 | 0 | 0 | 0 | 0 | 0
风电5-光伏3 | 45 | 7.1054e-15 | 0 | 0 | 0 | 0 | 0
风电5-光伏3 | 36 | 0 | 0 | 0 | 0 | 0 | 0
风电5-光伏4 | 72 | 0 | 0 | 0 | 0 | 0 | 0
风电5-光伏4 | 63 | 0 | 0 | 0 | 0 | 0 | 0
风电5-光伏4 | 54 | 0 | 0 | 0 | 0 | 0 | 0
风电5-光伏4 | 45 | 0 | 0 | 0 | 0 | 0 | 0
风电5-光伏4 | 36 | 0 | 0 | 0 | 0 | 0 | 0
风电6-光伏1 | 72 | 0 | 0 | 0 | 0 | 0 | 0
风电6-光伏1 | 63 | 0 | 0 | 0 | 0 | 0 | 0
风电6-光伏1 | 54 | 0 | 0 | 0 | 0 | 0 | 0
风电6-光伏1 | 45 | 0 | 0 | 0 | 0 | 0 | 2.9104e-11
风电6-光伏1 | 36 | 0 | 0 | 0 | 0 | 0 | 5.8208e-11
风电6-光伏2 | 72 | 0 | 0 | 0 | 0 | 0 | 0
风电6-光伏2 | 63 | 0 | 0 | 0 | 0 | 0 | 0
风电6-光伏2 | 54 | 0 | 0 | 0 | 0 | 0 | 0
风电6-光伏2 | 45 | 0 | 0 | 0 | 0 | 0 | 0
风电6-光伏2 | 36 | 0 | 0 | 0 | 0 | 0 | 0
风电6-光伏3 | 72 | 7.1054e-15 | 0 | 0 | 0 | 0 | 0
风电6-光伏3 | 63 | 7.1054e-15 | 0 | 0 | 0 | 0 | 0
风电6-光伏3 | 54 | 7.1054e-15 | 0 | 0 | 0 | 0 | 0
风电6-光伏3 | 45 | 7.1054e-15 | 0 | 0 | 0 | 0 | 0
风电6-光伏3 | 36 | 7.1054e-15 | 0 | 0 | 0 | 0 | 0
风电6-光伏4 | 72 | 7.1054e-15 | 0 | 0 | 0 | 0 | 0
风电6-光伏4 | 63 | 0 | 0 | 0 | 0 | 0 | 0
风电6-光伏4 | 54 | 0 | 0 | 0 | 0 | 0 | 0
风电6-光伏4 | 45 | 0 | 0 | 0 | 0 | 0 | 0
风电6-光伏4 | 36 | 0 | 0 | 0 | 0 | 0 | 0